## HOSPITAL GENERAL MANTA
CONSORCIO MANTA SALUD
HOSPITAL GENERAL MANTA (ECUADOR)
Ctd. Estancias | Cod. Estancia | Descripción | Ctd. Equipos | Cod. Equipo | Marca | Modelo | coste UNITARIO | Nº Serie
| AD | ADMISIONES
1 | AD01 | Vestíbulo de acceso
| AD01 | Bancada 3 plazas | 16 | MA-010 | FABRICACION NACIONAL | FABRICACION NACIONAL
2 | AD02 | Baterías sanitarias
| AD02 | Cubo residuos | 10 | MA-018 | ORLA | CB.12.010I
| AD02 | Conjunto de accesorios para baño | 4 | IN-009 | JOFEL | AC82000 + AH34400 + AE56000
| AD02 | Secador de manos | 2 | IN036 | JOFEL | AA95126
| AD02 | Juego de ayuda técnica inodoros | 2 | IN035 | BRIGGS | BARRA DE APOYO MEDIANA
1 | AD03 | Recepción - Admisión
| AD03 | Mesa control | 1 | IN-018 | FABRICACION NACIONAL | FABRICACION NACIONAL
| AD03 | Silla giratoria regulable | 3 | MA-056 | FABRICACION NACIONAL | FABRICACION NACIONAL
| AD03 | Papelera oficina | 2 | MA-046 | FABRICACION NACIONAL | FABRICACION NACIONAL
| AD03 | Armario estantería cerrado | 1 | MA-005 | FABRICACION NACIONAL | FABRICACION NACIONAL
| AD03 | Computadora | 2 | GI-001 | HP | PRODESK 400 G4 + V203p |  | Puesto de trabajo nº 1: CPU, MXL7401 W3F Monitor, 6CM7290Z9L Teclado, BEXJL0B5G860TY (KU-1469) RATON, (SM-2022) Puesto de trabajo nº 2: CPU, MXL7401VYM Monitor, 6CM7290GTD Teclado, BEXJL0B5G863DG (KU-1469) RATON, (M0FGUO)
| AD03 | Impresora Láser | 1 | GI-003 | HP | Laserjet enterprise M607dn |  | CNDCK5Z032
1 | AD04 | Trabajo administrativo
| AD04 | Armario estantería cerrado | 1 | MA-005 | FABRICACION NACIONAL | FABRICACION NACIONAL
| AD04 | Mesa despacho | 1 | MA-034 | FABRICACION NACIONAL | FABRICACION NACIONAL
| AD04 | Silla giratoria regulable | 1 | MA-056 | FABRICACION NACIONAL | FABRICACION NACIONAL
| AD04 | Silla confidente | 2 | MA-053 | FABRICACION NACIONAL | FABRICACION NACIONAL
| AD04 | Percha (3 ganchos) | 1 | MA-047 | FABRICACION NACIONAL | FABRICACION NACIONAL
| AD04 | Armario archivo 4 gavetas | 1 | MA-001 | FABRICACION NACIONAL | FABRICACION NACIONAL
| AD04 | Papelera oficina | 1 | MA-046 | FABRICACION NACIONAL | FABRICACION NACIONAL
| AD04 | Computadora | 1 | GI-001 | HP | PRODESK 400 G4 + V203p |  | CPU, MXL7401 W3S Monitor, 6CM7290Z80 Teclado, BEXJL0B5G861M2 (mod. KU-1469) RATON, (mod. SM-2022)
1 | AD05 | Mesa de ayuda
| AD05 | Silla giratoria regulable | 1 | MA-056 | FABRICACION NACIONAL | FABRICACION NACIONAL
| AD05 | Computadora | 1 | GI-001 | HP | PRODESK 400 G4 + V203p |  | CPU, MXL7401 W5H Monitor, 6CM7290ZJZ Teclado, BEXJL0A9P8848E (PH0U) RATON, S/S (MOFGUO)
| AD05 | Papelera oficina | 1 | MA-046 | FABRICACION NACIONAL | FABRICACION NACIONAL
1 | AD06 | Despacho atención al paciente
| AD06 | Mesa despacho | 1 | MA-034 | FABRICACION NACIONAL | FABRICACION NACIONAL
| AD06 | Silla giratoria regulable | 1 | MA-056 | FABRICACION NACIONAL | FABRICACION NACIONAL
| AD06 | Silla confidente | 2 | MA-053 | FABRICACION NACIONAL | FABRICACION NACIONAL
| AD06 | Armario estantería cerrado | 1 | MA-005 | FABRICACION NACIONAL | FABRICACION NACIONAL
| AD06 | Armario archivo 4 gavetas | 1 | MA-001 | FABRICACION NACIONAL | FABRICACION NACIONAL
| AD06 | Papelera oficina | 1 | MA-046 | FABRICACION NACIONAL | FABRICACION NACIONAL
| AD06 | Computadora | 1 | GI-001 | HP | PRODESK 400 G4 + V203p |  | CPU, MXL739190G Monitor, 6CM7290YL7 Teclado, BEXJL0B5G863HC (KU-1469) RATON, (SM-2022)
| AD06 | Impresora puesto trabajo | 1 | GI-004 | HP | Laserjet PRO M203dw |  | VNB3D71328
1 | AD07 | Sala de espera (repartidas en pasillo)
| HC | HOSPITALIZACIÓN CONVENCIONAL (CLÍNICA) 2 UNIDADES DE 30 CAMAS
Área de familiares (un área por unidad)
2 | HC01 | Información
| HC01 | Mesa control | 2 | IN-018 | FABRICACION NACIONAL | FABRICACION NACIONAL
| HC01 | Armario estantería cerrado | 2 | MA-005 | FABRICACION NACIONAL | FABRICACION NACIONAL
| HC01 | Silla giratoria regulable | 4 | MA-056 | FABRICACION NACIONAL | FABRICACION NACIONAL
| HC01 | Papelera oficina | 2 | MA-046 | FABRICACION NACIONAL | FABRICACION NACIONAL
| HC01 | Computadora | 2 | GI-001 | HP | PRODESK 400 G4 + V203p |  | Hopitalización Clinica nº 1 CPU, MXL7401VZH Monitor, 6CM7290ZFB Teclado, BEXJLOB5Y864CM (KU-1469) Ratón, (SM-2022) Hopitalización Clinica nº 2 CPU, MXL7401VZR Monitor, 6CM7290ZK6 Teclado, BEXJLOB5Y863FL (KU-1469) Ratón, (SM-2022)
| HC01 | Impresora puesto trabajo | 2 | GI-004 | HP | Laserjet PRO M203dw |  | Hopitalización Clinica nº 1, VNB3B71127 Hopitalización Clinica nº 2, VNB3B64719
2 | HC02 | Sala de espera
| HC02 | Bancada 3 plazas | 10 | MA-010 | FABRICACION NACIONAL | FABRICACION NACIONAL
| HC02 | Camilla de transporte | 2 | MM-010 | DOMETAL | 440400BC |  | Hopitalización Clinica nº 1, Hopitalización Clinica nº 2, 0000056260
4 | HC03 | Baterías sanitarias
| HC03 | Cubo residuos | 4 | MA-018 | ORLA | CB.12.010I
| HC03 | Conjunto de accesorios para baño | 4 | IN-009 | JOFEL | AC82000 + AH34400 + AE56000
| HC03 | Juego de ayuda técnica inodoros | 2 | IN035 | BRIGGS | BARRA DE APOYO MEDIANA
Área del paciente (un área por unidad)
12 | HC04A | Habitación triple con baño
| HC04A | Cabecero hospitalización | 36 | IN-001 | PEGISDAN | PGD2016 (long. 1500)
| HC04A | Armario paciente hospitalizado | 36 | MA-006 | FABRICACION NACIONAL | FABRICACION NACIONAL
| HC04A | Cama de hospitalización electrica con colchón, almohada, barandillas y soporte de suero | 36 | EM-090 | PARDO | NEWCARE V2 + ACC |  | Habitación Clinica nº 1, habitación P2-01-001, cama Nº 1: 2017/123993 Habitación Clinica nº 1, habitación P2-01-001, cama Nº 2: 2017/124104 Habitación Clinica nº 1, habitación P2-01-001, cama Nº 3: 2017/124084 Habitación Clinica nº 1, habitación P2-01-002, cama Nº 1: 2017/124030 Habitación Clinica nº 1, habitación P2-01-002, cama Nº 2: 2017/123996 Habitación Clinica nº 1, habitación P2-01-002, cama Nº 3: 2017/124052 Habitación Clinica nº 1, habitación P2-01-003, cama Nº 1: 2017/124093 Habitación Clinica nº 1, habitación P2-01-003, cama Nº 2: 2017/124080 Habitación Clinica nº 1, habitación P2-01-003, cama Nº 3: 2017/123967 Habitación Clinica nº 1, habitación P2-01-004, cama Nº 1: 2017/124061 Habitación Clinica nº 1, habitación P2-01-004, cama Nº 2: 2017/123961 Habitación Clinica nº 1, habitación P2-01-004, cama Nº 3: 2017/124063 Habitación Clinica nº 1, habitación P2-01-005, cama Nº 1: 2017/124005 Habitación Clinica nº 1, habitación P2-01-005, cama Nº 2: 2017/124082 Habitación Clinica nº 1, habitación P2-01-005, cama Nº 3: 2017/124064 Habitación Clinica nº 1, habitación P2-01-006, cama Nº 1: 2017/123963 Habitación Clinica nº 1, habitación P2-01-006, cama Nº 2: 2017/123994 Habitación Clinica nº 1, habitación P2-01-006, cama Nº 3: 2017/124100 Habitación Clinica nº 2, habitación P2-03-001, cama Nº 1: 2017/124087 Habitación Clinica nº 2, habitación P2-03-001, cama Nº 2: 2017/123975 Habitación Clinica nº 2, habitación P2-03-001, cama Nº 3: 2017/123977 Habitación Clinica nº 2, habitación P2-03-002, cama Nº 1: 2017/124096 Habitación Clinica nº 2, habitación P2-03-002, cama Nº 2: 2017/124095 Habitación Clinica nº 2, habitación P2-03-002, cama Nº 3: 2017/124105 Habitación Clinica nº 2, habitación P2-03-003, cama Nº 1: 2017/124035 Habitación Clinica nº 2, habitación P2-03-003, cama Nº 2: 2017/124073 Habitación Clinica nº 2, habitación P2-03-003, cama Nº 3: 2017/124075 Habitación Clinica nº 2, habitación P2-03-004, cama Nº 1: 2017/123973 Habitación Clinica nº 2, habitación P2-03-004, cama Nº 2: 2017/124065 Habitación Clinica nº 2, habitación P2-03-004, cama Nº 3: 2017/124088 Habitación Clinica nº 2, habitación P2-03-005, cama Nº 1: 2017/124056 Habitación Clinica nº 2, habitación P2-03-005, cama Nº 2: 2017/124057 Habitación Clinica nº 2, habitación P2-03-005, cama Nº 3: 2017/124079 Habitación Clinica nº 2, habitación P2-03-006, cama Nº 1: 2017/124072 Habitación Clinica nº 2, habitación P2-03-006, cama Nº 2: 2017/124042 Habitación Clinica nº 2, habitación P2-03-006, cama Nº 3: 2017/124038
| HC04A | Mesita hospitalización | 36 | MA-043 | MEDISA | MB BLOCK KATRINA
| HC04A | Mesa atril | 36 | MA-027 | ORLA | MC.62.500I
| HC04A | Sillón hospitalización | 36 | MM-107 | ORLA | SC.1000
| HC04A | Cortina separación | 24 | IN-011 | CURTATEX | i + R
| HC04A | Gradilla un escalón | 36 | MM-075 | FABRICACION NACIONAL | FABRICACION NACIONAL
| HC04A | Cubo residuos | 36 | MA-018 | ORLA | CB.12.010I
| HC04A | Conjunto de accesorios para baño | 12 | IN-009 | JOFEL | AC82000 + AH34400 + AE56000
| HC04A | Dispensador de Jabón | 12 | MM-048 | FABRICACION NACIONAL | FABRICACION NACIONAL
| HC04A | Dispensador de toallas de papel | 12 | MA-020 | FABRICACION NACIONAL | FABRICACION NACIONAL
| HC04A | Juego de ayuda técnica duchas | 12 | IN034 | BRIGGS | ASIENTO DUCHA + BARRA APOYO MEDIANA
| HC04A | Juego de ayuda técnica inodoros | 12 | IN035 | BRIGGS | BARRA DE APOYO MEDIANA
10 | HC04B | Habitación doble con baño
| HC04B | Cabecero hospitalización | 20 | IN-001 | PEGISDAN | PGD2016 (long. 1500)
| HC04B | Armario paciente hospitalizado | 20 | MA-006 | FABRICACION NACIONAL | FABRICACION NACIONAL
| HC04B | Cama de hospitalización electrica con colchón, almohada, barandillas y soporte de suero | 20 | EM-090 | PARDO | NEWCARE V2 + ACC |  | Habitación Clinica nº 1, habitación P2-01-007, cama Nº 1: 2017/124071 Habitación Clinica nº 1, habitación P2-01-007, cama Nº 2: 2017/124068 Habitación Clinica nº 1, habitación P2-01-008, cama Nº 1: 2017/124077 Habitación Clinica nº 1, habitación P2-01-008, cama Nº 2: 2017/124078 Habitación Clinica nº 1, habitación P2-01-009, cama Nº 1: 2017/123990 Habitación Clinica nº 1, habitación P2-01-009, cama Nº 2: 2017/124101 Habitación Clinica nº 1, habitación P2-01-010, cama Nº 1: 2017/124051 Habitación Clinica nº 1, habitación P2-01-010, cama Nº 2: 2017/124050 Habitación Clinica nº 1, habitación P2-01-011, cama Nº 1: 2017/124083 Habitación Clinica nº 1, habitación P2-01-011, cama Nº 2: 2017/123991 Habitación Clinica nº 2, habitación P2-03-007, cama Nº 1: 2017/124058 Habitación Clinica nº 2, habitación P2-03-007, cama Nº 2: 2017/124066 Habitación Clinica nº 2, habitación P2-03-008, cama Nº 1: 2017/124048 Habitación Clinica nº 2, habitación P2-03-008, cama Nº 2: 2017/124085 Habitación Clinica nº 2, habitación P2-03-009, cama Nº 1: 2017/124020 Habitación Clinica nº 2, habitación P2-03-009, cama Nº 2: 2017/123985 Habitación Clinica nº 2, habitación P2-03-010, cama Nº 1: 2017/124074 Habitación Clinica nº 2, habitación P2-03-010, cama Nº 2: 2017/124106 Habitación Clinica nº 2, habitación P2-03-011, cama Nº 1: 2017/124081 Habitación Clinica nº 2, habitación P2-03-011, cama Nº 2: 2017/124001
| HC04B | Mesita hospitalización | 20 | MA-043 | MEDISA | MB BLOCK KATRINA
| HC04B | Mesa atril | 20 | MA-027 | ORLA | MC.62.500I
| HC04B | Sillón hospitalización | 20 | MM-107 | ORLA | SC.1000
| HC04B | Gradilla un escalón | 20 | MM-075 | FABRICACION NACIONAL | FABRICACION NACIONAL
| HC04B | Cortina separación | 10 | IN-011 | CURTATEX | i + R
| HC04B | Cubo residuos | 20 | MA-018 | ORLA | CB.12.010I
| HC04B | Conjunto de accesorios para baño | 10 | IN-009 | JOFEL | AC82000 + AH34400 + AE56000
| HC04B | Juego de ayuda técnica duchas | 10 | IN034 | BRIGGS | ASIENTO DUCHA + BARRA APOYO MEDIANA
| HC04B | Juego de ayuda técnica inodoros | 10 | IN035 | BRIGGS | BARRA DE APOYO MEDIANA
4 | HC05 | Habitación de aislado con baño
| HC05 | Cabecero hospitalización | 4 | IN-001 | PEGISDAN | PGD2016 (long. 1500)
| HC05 | Armario paciente hospitalizado | 4 | MA-006 | FABRICACION NACIONAL | FABRICACION NACIONAL
| HC05 | Cama de hospitalización electrica con colchón, almohada, barandillas y soporte de suero | 4 | EM-090 | PARDO | NEWCARE V2 + ACC |  | Habitación Clinica nº 1, habitación P2-01-012, cama Nº 1: 2017/124047 Habitación Clinica nº 1, habitación P2-01-013, cama Nº 1: 2017/124060 Habitación Clinica nº 2, habitación P2-03-012, cama Nº 1: 2017/124025 Habitación Clinica nº 2, habitación P2-03-013, cama Nº 1: 2017/124054
| HC05 | Mesita hospitalización | 4 | MA-043 | MEDISA | MB BLOCK KATRINA
| HC05 | Mesa atril | 4 | MA-027 | ORLA | MC.62.500I
| HC05 | Sillón hospitalización | 4 | MM-107 | ORLA | SC.1000
| HC05 | Gradilla un escalón | 4 | MM-075 | FABRICACION NACIONAL | FABRICACION NACIONAL
| HC05 | Cubo residuos | 8 | MA-018 | ORLA | CB.12.010I
| HC05 | Conjunto de accesorios para baño | 4 | IN-009 | JOFEL | AC82000 + AH34400 + AE56000
| HC05 | Dispensador de Jabón | 4 | MM-048 | FABRICACION NACIONAL | FABRICACION NACIONAL
| HC05 | Dispensador de toallas de papel | 4 | MA-020 | FABRICACION NACIONAL | FABRICACION NACIONAL
| HC05 | Juego de ayuda técnica duchas | 4 | IN034 | BRIGGS | ASIENTO DUCHA + BARRA APOYO MEDIANA
| HC05 | Juego de ayuda técnica inodoros | 4 | IN035 | BRIGGS | BARRA DE APOYO MEDIANA
Área técnica (un área por unidad)
2 | HC06 | Central de enfermería
| HC06 | Mesa control | 2 | IN-018 | FABRICACION NACIONAL | FABRICACION NACIONAL
| HC06 | Silla giratoria regulable | 4 | MA-056 | FABRICACION NACIONAL | FABRICACION NACIONAL
| HC06 | Carro de transporte archivo | 2 | MM-015 | ORLA | CS.61.500P
| HC06 | Papelera oficina | 2 | MA-046 | FABRICACION NACIONAL | FABRICACION NACIONAL
| HC06 | Computadora | 2 | GI-001 | HP | PRODESK 400 G4 + V203p |  | Hopitalización Clinica nº 1 CPU, MXL7401W4W Monitor, 6CM7290Z9C Teclado, BEXJL0B5Y861OB (KU-1469) Ratón, (SM-2022) Hopitalización Clinica nº 2 CPU, MXL7401W3G Monitor, 6CM7290Z4Y Teclado, BEXJLOB5Y863HT (KU-1469) Ratón, (SM-2022)
| HC06 | Impresora Láser | 2 | GI-003 | HP | Laserjet enterprise M607dn |  | Hopitalización Clinica nº 1, CNBCK5Z03G Hopitalización Clinica nº 2, CNBCKB529T
| HC06 | Mesa auxiliar | 2 | MA-028 | FABRICACION NACIONAL | FABRICACION NACIONAL
| HC06 | Termómetro Digital | 6 | EM-316 | RIESTER | 1850 |  | Hopitalización Clinica nº 1, LOT FA475110 Hopitalización Clinica nº 2, LOT FA475110
| HC06 | Esfigmomanometro en soporte con ruedas | 2 | EM-159 | RIESTER | 1468 |  | Hopitalización Clinica nº 1, 170840592 Hopitalización Clinica nº 2, 170840590
| HC06 | Electrocardiógrafo con carro | 2 | EM-134 | SCHILLER | AT-101+CARRO |  | Hopitalización Clinica nº 2, 8029463 Hopitalización Clinica nº 2, 8029467
2 | HC07 | Limpio
| HC07 | Mueble con fregadero | 2 | IN-027 | FABRICACION NACIONAL | FABRICACION NACIONAL
| HC07 | Estantería | 2 | MA-022 | FABRICACION NACIONAL | FABRICACION NACIONAL
| HC07 | Carro de transporte con 2 bandejas | 2 | MM-016 | FABRICACION NACIONAL | FABRICACION NACIONAL
2 | HC08 | Usado
| HC08 | Mueble clínico doble pileta | 2 | IN-026 | FABRICACION NACIONAL | FABRICACION NACIONAL
| HC08 | Cubo residuos | 2 | MA-018 | ORLA | CB.12.010I
| HC08 | Destructor de agujas | 2 | EM-123 | BESTMAN | BD-300B |  | Hopitalización Clinica nº 1, 30017060 Hopitalización Clinica nº 2, 30017061
2 | HC09 | Sala de procedimientos
| HC09 | Mueble clínico con pileta y almacenamiento inferior | 2 | IN-025 | FABRICACION NACIONAL | FABRICACION NACIONAL
| HC09 | Dispensador de Jabón | 2 | MM-048 | FABRICACION NACIONAL | FABRICACION NACIONAL
| HC09 | Dispensador de toallas de papel | 2 | MA-020 | FABRICACION NACIONAL | FABRICACION NACIONAL
| HC09 | Mesa de examen | 2 | MM-090 | FABRICACION NACIONAL | FABRICACION NACIONAL
| HC09 | Lámpara quirúrgica rodable | 2 | EM-202 | TRUMPF | TRULIGHT 3300 |  | Hopitalización Clinica nº 1, 103376476 Hopitalización Clinica nº 2, 103417957
| HC09 | Gradilla un escalón | 2 | MM-075 | FABRICACION NACIONAL | FABRICACION NACIONAL
| HC09 | Taburete con ruedas | 2 | MM-117 | ORLA | TB.10.350C
| HC09 | Mesa auxiliar con 3 bandejas y 2 cajones | 2 | MM-085 | ORLA | CU.45.300I+2C
| HC09 | Vitrina con puertas | 2 | MA-068 | ORLA | VA.10.200P
| HC09 | Cubo patada | 2 | MM-044 | ORLA | CB.50.111I
| HC09 | Carro de curas | 2 | MM-013 | ORLA | CU.41.203I+2C15
| HC09 | Cubo residuos | 2 | MA-018 | ORLA | CB.12.010I
| HC09 | Caja de curas | 2 | EM-067 | ORLA | C-CURAS (cod. 05100706)
| HC09 | Contenedor para punzantes | 2 | EM-112 | QUIRUMED | 787-060P
| HC09 | Juego de bandejas riñoneras | 2 | MM-078 | ORLA | 12052809
| HC09 | Juego de suturas | 2 | EM-195 | ORLA | J-SUTURAS (cod. 10093010)
| HC09 | Set retirada de puntos | 2 | EM-302 | ORLA | S-RETIRADA PUNTOS (cod. 17051802)
| HC09 | Báscula adultos | 2 | EM-041 | SECA | 700+220 |  | Hopitalización Clinica nº 1, 5700172170803 Hopitalización Clinica nº 2, 5700172170805
Área de suministros y soporte (un área por unidad)
2 | HC10 | Medicación
| HC10 | Frigorífico para medicinas | 2 | MM-069 | HAIER | HYC-360 |  | Hopitalización Clinica nº 2, BE02SHE1T00QEH9J0010 Hopitalización Clinica nº 2, BE02SHE1T00QEH9J0013
| HC10 | Carro unidosis | 2 | MM-032 | ORLA | CM.50.454I
2 | HC11 | Lencería
| HC11 | Estantería | 2 | MA-022 | FABRICACION NACIONAL | FABRICACION NACIONAL
| HC11 | Cortina separación | 8 | IN-011 | CURTATEX | i + R
2 | HC12 | Lencería sucia
| HC12 | Aro ropa sucia | 4 | MM-005 | ORLA | CR.45.000P
| HC12 | Cubo residuos | 2 | MA-018 | ORLA | CB.12.010I
2 | HC13 | Bodega de equipos
| HC13 | Estantería | 2 | MA-022 | FABRICACION NACIONAL | FABRICACION NACIONAL
| HC13 | Pesacamas | 2 | EM-249 | SOEHNLE | S7711 |  | Hopitalización Clinica nº 1, Unidad de pesaje, 7711.011709980 Anclaje para rueda nº 1, TB394488 Anclaje para rueda nº 2, SB944897 Anclaje para rueda nº 3, TB394339 Anclaje para rueda nº 4, SB944895 Unidad carga batería, 7711/C 8 baterías Soporte rodable Hopitalización Clinica nº 2, Unidad de pesaje, 7711.011709976 Anclaje para rueda nº 1, TB164341 Anclaje para rueda nº 2, TB164333 Anclaje para rueda nº 3, TB164174 Anclaje para rueda nº 4, SB944883 Unidad carga batería, 7711/C 8 baterías Soporte rodable
| HC13 | Caja de curas | 2 | EM-067 | ORLA | C-CURAS (cod. 05100706)
| HC13 | Nebulizador ultrasónico | 2 | EM-242 | NOUVAG | ULTRANEB 3301 |  | Hopitalización Clinica nº 1, 1707435 Hopitalización Clinica nº 2, 1707550
| HC13 | Silla de ruedas para adultos | 4 | MM-105 | ORLA | SR.40.250G |  | Hopitalización Clinica nº 1, silla nº 1: 25017102767 Hopitalización Clinica nº 1, silla nº 2: 25017102762 Hopitalización Clinica nº 2, silla nº 1: 25017102765 Hopitalización Clinica nº 2, silla nº 2: 25017102764
| HC13 | Martillo de reflejos | 2 | EM-222 | ORLA | 0330818
| HC13 | Estetoscopio biauricular | 4 | EM-168 | RIESTER | 4011-01 |  | Habitación Clinica nº 1, Estetoscopio nº 1, LOT500463 Habitación Clinica nº 2, Estetoscopio nº 1, LOT500463
| HC13 | Pie gotero | 20 | MM-101 | ORLA | SS.40.200L
| HC13 | Vacuómetro | 26 | MM-119 | PEGISDAN | R2129505+R2022703 |  | Hopitalización Clinica nº 1, Vacuómetro Nº 1: 00AHJN Hopitalización Clinica nº 1, Vacuómetro Nº 2: 00AHN5 Hopitalización Clinica nº 1, Vacuómetro Nº 3: 00AHO4 Hopitalización Clinica nº 1, Vacuómetro Nº 4: 00AHJZ Hopitalización Clinica nº 1, Vacuómetro Nº 5: 00AHL2 Hopitalización Clinica nº 1, Vacuómetro Nº 6: 00AHNO Hopitalización Clinica nº 1, Vacuómetro Nº 7: 00AHJN Hopitalización Clinica nº 1, Vacuómetro Nº 8: 00AHIA Hopitalización Clinica nº 1, Vacuómetro Nº 9: 00AHM6 Hopitalización Clinica nº 1, Vacuómetro Nº 10: 00AHKN Hopitalización Clinica nº 1, Vacuómetro Nº 11: 00AHLI Hopitalización Clinica nº 1, Vacuómetro Nº 12: 00AHO8 Hopitalización Clinica nº 1, Vacuómetro Nº 13: 00AHMN Hopitalización Clinica nº 2, Vacuómetro Nº 1: 00AHKB Hopitalización Clinica nº 2, Vacuómetro Nº 2: 00AHIP Hopitalización Clinica nº 2, Vacuómetro Nº 3: 00AHJR Hopitalización Clinica nº 2, Vacuómetro Nº 4: 00AHM9 Hopitalización Clinica nº 2, Vacuómetro Nº 5: 00AHJC Hopitalización Clinica nº 2, Vacuómetro Nº 6: 00AHME Hopitalización Clinica nº 2, Vacuómetro Nº 7: 00AHLF Hopitalización Clinica nº 2, Vacuómetro Nº 8: 00AHIY Hopitalización Clinica nº 2, Vacuómetro Nº 9: 00AHNP Hopitalización Clinica nº 2, Vacuómetro Nº 10: 00AHMC Hopitalización Clinica nº 2, Vacuómetro Nº 11: 00AHLB Hopitalización Clinica nº 2, Vacuómetro Nº 12: 00AHI2 Hopitalización Clinica nº 2, Vacuómetro Nº 13: 00AHNE
| HC13 | Caudalímetro | 26 | MM-033 | PEGISDAN | U2229501 |  | Hopitalización Clinica nº 1, Caudalímetro Nº 1: 00AHZW Hopitalización Clinica nº 1, Caudalímetro Nº 2: 00AI3A Hopitalización Clinica nº 1, Caudalímetro Nº 3: 00AI1C Hopitalización Clinica nº 1, Caudalímetro Nº 4: 00AI23 Hopitalización Clinica nº 1, Caudalímetro Nº 5: 00AI1A Hopitalización Clinica nº 1, Caudalímetro Nº 6: 00AI3N Hopitalización Clinica nº 1, Caudalímetro Nº 7: 00AI3B Hopitalización Clinica nº 1, Caudalímetro Nº 8: 00AHYQ Hopitalización Clinica nº 1, Caudalímetro Nº 9: 00AI0I Hopitalización Clinica nº 1, Caudalímetro Nº 10: 00AHZ2 Hopitalización Clinica nº 1, Caudalímetro Nº 11: 00AHYM Hopitalización Clinica nº 1, Caudalímetro Nº 12: 00AIOY Hopitalización Clinica nº 1, Caudalímetro Nº 13: 00AI02 Hopitalización Clinica nº 2, Caudalímetro Nº 1: 00AI10 Hopitalización Clinica nº 2, Caudalímetro Nº 2: 00AI3J Hopitalización Clinica nº 2, Caudalímetro Nº 3: 00AI2H Hopitalización Clinica nº 2, Caudalímetro Nº 4: 00AI2S Hopitalización Clinica nº 2, Caudalímetro Nº 5: 00AHZV Hopitalización Clinica nº 2, Caudalímetro Nº 6: 00AI3I Hopitalización Clinica nº 2, Caudalímetro Nº 7: 00AI04 Hopitalización Clinica nº 2, Caudalímetro Nº 8: 00AI29 Hopitalización Clinica nº 2, Caudalímetro Nº 9: 00AHYT Hopitalización Clinica nº 2, Caudalímetro Nº 10: 00AHZ3 Hopitalización Clinica nº 2, Caudalímetro Nº 11: 00AI3U Hopitalización Clinica nº 2, Caudalímetro Nº 12: 00AHYP Hopitalización Clinica nº 2, Caudalímetro Nº 13: 00AI3E
| HC13 | Aspirador de vacío portátil | 2 | EM-017 (HME-040) | HERSILL | V7 plus AC (ref. 5321241)+ACCS |  | Hopitalización Clinica nº 1, 43651-0017 Hopitalización Clinica nº 2, 43651-0014
| HC13 | Laringoscopio completo adulto/pediatrico/neonato | 2 | EM-204 | HERSILL | SET LARING F.O+5 ESP MAC (ref. 0130110/1/2/3/4)+6 ESP MILLER (ref.0130101//2/3/4/5/9)+ MANGO (ref.0130148)+BOMBILLA (ref.0130116x2)+ESTUCHE (ref. 0130010)+0130156+0130152
| HC13 | Set de diagnóstico en estuche | 2 | EM-277 | RIESTER | 3817-203+10708 |  | Hopitalización Clinica nº 1, RoHS768794120/16 Hopitalización Clinica nº 2, RoH5769480120/16
| HC13 | Esfigmomanometro adultos en estuche | 2 | EM-157 | RIESTER | LF-1312 |  | Hopitalización Clinica nº 1, 170705820 Hopitalización Clinica nº 2, 170705816
| HC13 | Juego de instrumental en acero inoxidable para cuidado del paciente | 4 | EM-189 | ORLA | J-INSTR.CUIDADO PACIENTE (cod.10090102)
| HC13 | Almohada para cambios posturales | 8 | EM-012 (HME-014) | MEDISA | MIRACLE
| HC13 | Equipo de oxigenoterapia portátil | 2 | EM-143 | HERSILL | H-700 DIAL |  | Hopitalización Clinica nº 1, Regulador de Oxígeno (P-300), 43952-0005 Hopitalización Clinica nº 2, Regulador de Oxígeno (P-300), 43017-0001
| HC13 | Bañera de plástico lactantes | 2 | MA-014 | ORLA | BPL
| HC13 | Monitor NIBP y SPO2 | 2 | EM-238 | RIESTER | RI VITAL (1951-107+158+12660) |  | Hopitalización Clinica nº 1, 010655 Hopitalización Clinica nº 2, 010695
2 | HC14 | Bodega de fungibles
| HC14 | Estantería | 2 | MA-022 | FABRICACION NACIONAL | FABRICACION NACIONAL
2 | HC15 | Repostería
| HC15 | Mueble clínico doble pileta | 2 | IN-026 | FABRICACION NACIONAL | FABRICACION NACIONAL
| HC15 | Frigorífico bajo encimera | 2 | MM-066 | INDURAMA | RI-150 CR |  | Hopitalización Clinica nº 1, 1700902060187 Hopitalización Clinica nº 2, 1700902590187
| HC15 | Microondas | 2 | CO-023 | INDURAMA | MWI-30CR |  | Hopitalización Clinica nº 1, 604407070197 Hopitalización Clinica nº 2, 604405980197
| HC15 | Cubo residuos | 2 | MA-018 | ORLA | CB.12.010I
2 | HC16 | Desechos intermedios
| HC16 | Cubo residuos, 120L | 2 | MA-019 | FABRICACION NACIONAL | FABRICACION NACIONAL
2 | HC17 | Cuarto de limpieza
| HC17 | Estantería | 2 | MA-022 | FABRICACION NACIONAL | FABRICACION NACIONAL
| HC17 | Carro Limpieza | 2 | MA-015 | FABRICACION NACIONAL | FABRICACION NACIONAL
2 | HC18 | Lavachata
| HC18 | Dotación de cuñas y botellas c/ soporte | 4 | MM-051 | ORLA | 4xOP.20.201I + 4xOB.591I + 4xOCI.1000I
| HC18 | Lava-desinfectacuñas | 2 | IN-015 | MATACHANA | LPIN60-S/DTA (85317.1) |  | Hopitalización Clinica nº 1, IN17160 Hopitalización Clinica nº 2, IN17161
| HC18 | Cubo residuos | 2 | MA-018 | ORLA | CB.12.010I
Área de personal
2 | HC19 | Despacho jefe de servicio
| HC19 | Armario estantería cerrado | 2 | MA-005 | FABRICACION NACIONAL | FABRICACION NACIONAL
| HC19 | Mesa despacho | 2 | MA-034 | FABRICACION NACIONAL | FABRICACION NACIONAL
| HC19 | Silla giratoria regulable ejecutivo | 2 | MA-057 | FABRICACION NACIONAL | FABRICACION NACIONAL
| HC19 | Silla confidente | 4 | MA-053 | FABRICACION NACIONAL | FABRICACION NACIONAL
| HC19 | Percha (3 ganchos) | 2 | MA-047 | FABRICACION NACIONAL | FABRICACION NACIONAL
| HC19 | Armario archivo 4 gavetas | 2 | MA-001 | FABRICACION NACIONAL | FABRICACION NACIONAL
| HC19 | Papelera oficina | 2 | MA-046 | FABRICACION NACIONAL | FABRICACION NACIONAL
| HC19 | Computadora | 2 | GI-001 | HP | PRODESK 400 G4 + V203p |  | Hopitalización Clinica nº 1, CPU, MXL7401W2S Monitor, 6CM7290YWL Teclado, BEXJLOB5Y863FE (KU-1469) Ratón, (SM-2022) Hopitalización Clinica nº 2, CPU, MXL7401VZT Monitor, 6CM7290YTC Teclado, BEXJLOB5Y861QF (KU-1469) Ratón, (SM-2022)
| HC19 | Impresora puesto trabajo | 2 | GI-004 | HP | Laserjet PRO M203dw |  | Hopitalización Clinica nº 1, VNB3B70154 Hopitalización Clinica nº 2, VNB3B71121
2 | HC20 | Secretaría
| HC20 | Mesa despacho | 2 | MA-034 | FABRICACION NACIONAL | FABRICACION NACIONAL
| HC20 | Silla giratoria regulable ejecutivo | 2 | MA-057 | FABRICACION NACIONAL | FABRICACION NACIONAL
| HC20 | Silla confidente | 4 | MA-053 | FABRICACION NACIONAL | FABRICACION NACIONAL
| HC20 | Armario estantería cerrado | 2 | MA-005 | FABRICACION NACIONAL | FABRICACION NACIONAL
| HC20 | Papelera oficina | 2 | MA-046 | FABRICACION NACIONAL | FABRICACION NACIONAL
| HC20 | Computadora | 2 | GI-001 | HP | PRODESK 400 G4 + V203p |  | Hopitalización Clinica nº 1, CPU, MXL7401VZP Monitor, 6CM7290Z43 Teclado, BEXJLOB5Y861K8 (KU-1469) Ratón, (SM-2022) Hopitalización Clinica nº 2, CPU, MXL7401W4X Monitor, 6CM7290YVP Teclado, BEXJLOB5Y863DW (KU-1469) Ratón, (SM-2022)
| HC20 | Impresora puesto trabajo | 2 | GI-004 | HP | Laserjet PRO M203dw |  | Hopitalización Clinica nº 1, VNB3B64699 Hopitalización Clinica nº 2, VNB3B71123
2 | HC21 | Estar de personal
| HC21 | Mueble clínico con pileta y almacenamiento inferior | 2 | IN-025 | FABRICACION NACIONAL | FABRICACION NACIONAL
| HC21 | Mesa general 120x100x72,5 | 2 | MA-036 | FABRICACION NACIONAL | FABRICACION NACIONAL
| HC21 | Silla confidente | 6 | MA-053 | FABRICACION NACIONAL | FABRICACION NACIONAL
| HC21 | Frigorífico bajo encimera | 2 | MM-066 | INDURAMA | RI-150 CR |  | Hospialización Clínica nº 1, 1700901930187 Hopitalización Clinica nº 2, 1700902160187
| HC21 | Microondas | 2 | CO-023 | INDURAMA | MWI-30CR |  | Hopitalización Clinica nº 1, 604407140197 Hopitalización Clinica nº 2, 604406400197
| HC21 | Cafetera eléctrica | 2 | CO-003 | HACEB | CM 4165-D |  | Hopitalización Clinica nº 1, 150400232 Hopitalización Clinica nº 2, 150402305
| HC21 | Cubo de basura, 30l | 2 | MA-017 | FABRICACION NACIONAL | FABRICACION NACIONAL
| HC21 | Sofá 3 plazas | 2 | MA-064 | FABRICACION NACIONAL | FABRICACION NACIONAL
| HC21 | Mesa de centro | 2 | MA-031 | FABRICACION NACIONAL | FABRICACION NACIONAL
2 | HC22 | Baño para el personal
| HC22 | Cubo residuos | 2 | MA-018 | ORLA | CB.12.010I
| HC22 | Conjunto de accesorios para baño | 2 | IN-009 | JOFEL | AC82000 + AH34400 + AE56000
2 | HC23 | Habitación médico de guardia
| HC23 | Cama no clínica | 2 | MM-008 | FABRICACION NACIONAL | FABRICACION NACIONAL
| HC23 | Percha (3 ganchos) | 2 | MA-047 | FABRICACION NACIONAL | FABRICACION NACIONAL
| HC23 | Mesita de noche no clinica | 2 | MA-042 | ORLA | MHA.20.404M
| HC23 | Silla confidente | 2 | MA-053 | FABRICACION NACIONAL | FABRICACION NACIONAL
| HC23 | Taquilla vestuarios | 2 | MA-066 | FABRICACION NACIONAL | FABRICACION NACIONAL
| HC23 | Cubo residuos | 4 | MA-018 | ORLA | CB.12.010I
| HC23 | Conjunto de accesorios para baño | 2 | IN-009 | JOFEL | AC82000 + AH34400 + AE56000
2 | HC24 | Sala Multiuso
| HC24 | Mesa reuniones | 2 | MA-040 | FABRICACION NACIONAL | FABRICACION NACIONAL
| HC24 | Silla confidente | 16 | MA-053 | FABRICACION NACIONAL | FABRICACION NACIONAL
| HC24 | Videoproyector | 2 | GI-005 | EPSON | Powerlite965H |  | Hopitalización Clinica nº 1, VSAF710264L Hopitalización Clinica nº 2, VSAF710286L
| HC24 | Mesa auxiliar | 2 | MA-028 | FABRICACION NACIONAL | FABRICACION NACIONAL
| HC24 | Computadora | 2 | GI-001 | HP | PRODESK 400 G4 + V203p |  | Hopitalización Clinica nº 1, CPU, MXL7401W49 Monitor, 6CM7290YWQ Teclado, BEXJL0B5Y863DX (KU-1469) Ratón, (SM-2022) Hopitalización Clinica nº 2, CPU, MXL7401BYP Monitor, 6CM7290Z8D Teclado, BEXJL0B5Y863HL (KU-1469) Ratón, (SM-2022)
| HC24 | Pizarra blanca indicada para proyecciones | 2 | MA-049 | FABRICACION NACIONAL | FABRICACION NACIONAL
| HC24 | Percha (3 ganchos) | 2 | MA-047 | FABRICACION NACIONAL | FABRICACION NACIONAL
| HQ | HOSPITALIZACIÓN CONVENCIONAL (QUIRÚRGICA) 1 UNIDAD DE 30CAMAS
Área de familiares
1 | HQ01 | Información
| HQ01 | Mesa control | 1 | IN-018 | FABRICACION NACIONAL | FABRICACION NACIONAL
| HQ01 | Armario estantería cerrado | 1 | MA-005 | FABRICACION NACIONAL | FABRICACION NACIONAL
| HQ01 | Silla giratoria regulable | 2 | MA-056 | FABRICACION NACIONAL | FABRICACION NACIONAL
| HQ01 | Papelera oficina | 1 | MA-046 | FABRICACION NACIONAL | FABRICACION NACIONAL
| HQ01 | Computadora | 1 | GI-001 | HP | PRODESK 400 G4 + V203p |  | CPU, MXL7401W5J Monitor, 6CM7290Z8X Teclado, BEXJLOB5Y863JF (KU-1469) Ratón, (SM-2022)
| HQ01 | Impresora puesto trabajo | 1 | GI-004 | HP | Laserjet PRO M203dw |  | VNB3B71113
1 | HQ02 | Sala de espera
| HQ02 | Bancada 3 plazas | 6 | MA-010 | FABRICACION NACIONAL | FABRICACION NACIONAL
| HQ02 | Camilla de transporte | 1 | MM-010 | DOMETAL | 440400BC |  | 0000056268
1 | HQ03 | Baterías sanitarias
| HQ03 | Cubo residuos | 1 | MA-018 | ORLA | CB.12.010I
| HQ03 | Conjunto de accesorios para baño | 1 | IN-009 | JOFEL | AC82000 + AH34400 + AE56000
| HQ03 | Juego de ayuda técnica inodoros | 1 | IN035 | BRIGGS | BARRA DE APOYO MEDIANA
Área del paciente
6 | HQ04A | Habitación triple con baño
| HQ04A | Cabecero hospitalización | 18 | IN-001 | PEGISDAN | PGD2016 (long. 1500)
| HQ04A | Armario paciente hospitalizado | 18 | MA-006 | FABRICACION NACIONAL | FABRICACION NACIONAL
| HQ04A | Cama de hospitalización electrica con colchón, almohada, barandillas y soporte de suero | 18 | EM-090 | PARDO | NEWCARE V2 + ACC |  | Habitación P2-02-001, Cama nº 1, 2017/124089 Habitación P2-02-001, Cama nº 2, 2017/124067 Habitación P2-02-001, Cama nº 3, 2017/124086 Habitación P2-02-002, Cama nº 1, 2017/124059 Habitación P2-02-002, Cama nº 2, 2017/123962 Habitación P2-02-002, Cama nº 3, 2017/124037 Habitación P2-02-003, Cama nº 1, 2017/124007 Habitación P2-02-003, Cama nº 2, 2017/124016 Habitación P2-02-003, Cama nº 3, 2017/123989 Habitación P2-02-004, Cama nº 1, 2017/124012 Habitación P2-02-004, Cama nº 2, 2017/123976 Habitación P2-02-004, Cama nº 3, 2017/123978 Habitación P2-02-005, Cama nº 1, 2017/124053 Habitación P2-02-005, Cama nº 2, 2017/123999 Habitación P2-02-005, Cama nº 3, 2017/123979 Habitación P2-02-006, Cama nº 1, 2017/124049 Habitación P2-02-006, Cama nº 2, 2017/123966 Habitación P2-02-006, Cama nº 3, 2017/124046
| HQ04A | Mesita hospitalización | 18 | MA-043 | MEDISA | MB BLOCK KATRINA
| HQ04A | Mesa atril | 18 | MA-027 | ORLA | MC.62.500I
| HQ04A | Sillón hospitalización | 18 | MM-107 | ORLA | SC.1000
| HQ04A | Gradilla un escalón | 18 | MM-075 | FABRICACION NACIONAL | FABRICACION NACIONAL
| HQ04A | Cortina separación | 12 | IN-011 | CURTATEX | i + R
| HQ04A | Cubo residuos | 18 | MA-018 | ORLA | CB.12.010I
| HQ04A | Conjunto de accesorios para baño | 6 | IN-009 | JOFEL | AC82000 + AH34400 + AE56000
| HQ04A | Dispensador de Jabón | 6 | MM-048 | FABRICACION NACIONAL | FABRICACION NACIONAL
| HQ04A | Dispensador de toallas de papel | 6 | MA-020 | FABRICACION NACIONAL | FABRICACION NACIONAL
| HQ04A | Juego de ayuda técnica duchas | 6 | IN034 | BRIGGS | ASIENTO DUCHA + BARRA APOYO MEDIANA
| HQ04A | Juego de ayuda técnica inodoros | 6 | IN035 | BRIGGS | BARRA DE APOYO MEDIANA
5 | HQ04B | Habitación doble con baño
| HQ04B | Cabecero hospitalización | 10 | IN-001 | PEGISDAN | PGD2016 (long. 1500)
| HQ04B | Armario paciente hospitalizado | 10 | MA-006 | FABRICACION NACIONAL | FABRICACION NACIONAL
| HQ04B | Cama de hospitalización electrica con colchón, almohada, barandillas y soporte de suero | 10 | EM-090 | PARDO | NEWCARE V2 + ACC |  | Habitación P2-02-007, Cama nº 1, 2017/123964 Habitación P2-02-007, Cama nº 2, 2017/124039 Habitación P2-02-008, Cama nº 1, 2017/124092 Habitación P2-02-008, Cama nº 2, 2017/124091 Habitación P2-02-009, Cama nº 1, 2017/124008 Habitación P2-02-009, Cama nº 2, 2017/124102 Habitación P2-02-011, Cama nº 1, 2017/124043 Habitación P2-02-011, Cama nº 2, 2017/124974 Habitación P2-02-012, Cama nº 1, 2017/123987 Habitación P2-02-012, Cama nº 2, 2017/123984
| HQ04B | Mesita hospitalización | 10 | MA-043 | MEDISA | MB BLOCK KATRINA
| HQ04B | Mesa atril | 10 | MA-027 | ORLA | MC.62.500I
| HQ04B | Sillón hospitalización | 10 | MM-107 | ORLA | SC.1000
| HQ04B | Gradilla un escalón | 10 | MM-075 | FABRICACION NACIONAL | FABRICACION NACIONAL
| HQ04B | Cortina separación | 5 | IN-011 | CURTATEX | i + R
| HQ04B | Cubo residuos | 10 | MA-018 | ORLA | CB.12.010I
| HQ04B | Conjunto de accesorios para baño | 5 | IN-009 | JOFEL | AC82000 + AH34400 + AE56000
| HQ04B | Juego de ayuda técnica duchas | 5 | IN034 | BRIGGS | ASIENTO DUCHA + BARRA APOYO MEDIANA
| HQ04B | Juego de ayuda técnica inodoros | 5 | IN035 | BRIGGS | BARRA DE APOYO MEDIANA
2 | HQ05 | Habitación de aislado con baño
| HQ05 | Cabecero hospitalización | 2 | IN-001 | PEGISDAN | PGD2016 (long. 1500)
| HQ05 | Armario paciente hospitalizado | 2 | MA-006 | FABRICACION NACIONAL | FABRICACION NACIONAL
| HQ05 | Cama de hospitalización electrica con colchón, almohada, barandillas y soporte de suero | 2 | EM-090 | PARDO | NEWCARE V2 + ACC |  | Habitación P2-02-010, Cama nº 1, 2017/124070 Habitación P2-02-013, Cama nº 1, 2017/124
| HQ05 | Mesita hospitalización | 2 | MA-043 | MEDISA | MB BLOCK KATRINA
| HQ05 | Mesa atril | 2 | MA-027 | ORLA | MC.62.500I
| HQ05 | Sillón hospitalización | 2 | MM-107 | ORLA | SC.1000
| HQ05 | Gradilla un escalón | 2 | MM-075 | FABRICACION NACIONAL | FABRICACION NACIONAL
| HQ05 | Cubo residuos | 4 | MA-018 | ORLA | CB.12.010I
| HQ05 | Conjunto de accesorios para baño | 2 | IN-009 | JOFEL | AC82000 + AH34400 + AE56000
| HQ05 | Dispensador de Jabón | 2 | MM-048 | FABRICACION NACIONAL | FABRICACION NACIONAL
| HQ05 | Dispensador de toallas de papel | 2 | MA-020 | FABRICACION NACIONAL | FABRICACION NACIONAL
| HQ05 | Juego de ayuda técnica duchas | 2 | IN034 | BRIGGS | ASIENTO DUCHA + BARRA APOYO MEDIANA
| HQ05 | Juego de ayuda técnica inodoros | 2 | IN035 | BRIGGS | BARRA DE APOYO MEDIANA
Área técnica
1 | HQ06 | Central de enfermería
| HQ06 | Mesa control | 1 | IN-018 | FABRICACION NACIONAL | FABRICACION NACIONAL
| HQ06 | Silla giratoria regulable | 2 | MA-056 | FABRICACION NACIONAL | FABRICACION NACIONAL
| HQ06 | Carro de transporte archivo | 1 | MM-015 | ORLA | CS.61.500P
| HQ06 | Esfigmomanometro en soporte con ruedas | 1 | EM-159 | RIESTER | 1468 |  | 170840594
| HQ06 | Termómetro digital | 3 | EM-316 | RIESTER | 1850 |  | FA475110
| HQ06 | Papelera oficina | 1 | MA-046 | FABRICACION NACIONAL | FABRICACION NACIONAL
| HQ06 | Computadora | 1 | GI-001 | HP | PRODESK 400 G4 + V203p |  | CPU, MXL7401BZM Monitor, 6CM7290ZF9 Teclado, BEXJLOB5Y863D (KU-1469) Ratón, (SM-2022)
| HQ06 | Impresora Láser | 1 | GI-003 | HP | Laserjet enterprise M607dn |  | CNBCKB525Q
| HQ06 | Mesa auxiliar | 1 | MA-028 | FABRICACION NACIONAL | FABRICACION NACIONAL
| HQ06 | Electrocardiógrafo con carro | 1 | EM-134 | SCHILLER | AT-101+CARRO |  | CARDIOVIT AT-101, 080.29464
1 | HQ07 | Limpio
| HQ07 | Mueble con fregadero | 1 | IN-027 | FABRICACION NACIONAL | FABRICACION NACIONAL
| HQ07 | Estantería | 1 | MA-022 | FABRICACION NACIONAL | FABRICACION NACIONAL
| HQ07 | Carro de transporte con 2 bandejas | 1 | MM-016 | FABRICACION NACIONAL | FABRICACION NACIONAL
1 | HQ08 | Usado
| HQ08 | Mueble clínico doble pileta | 1 | IN-026 | FABRICACION NACIONAL | FABRICACION NACIONAL
| HQ08 | Cubo residuos | 1 | MA-018 | ORLA | CB.12.010I
| HQ08 | Destructor de agujas | 1 | EM-123 | BESTMAN | BD-300B |  | 30017051
1 | HQ09 | Sala de procedimientos
| HQ09 | Mueble clínico con pileta y almacenamiento inferior | 1 | IN-025 | FABRICACION NACIONAL | FABRICACION NACIONAL
| HQ09 | Dispensador de Jabón | 1 | MM-048 | FABRICACION NACIONAL | FABRICACION NACIONAL
| HQ09 | Dispensador de toallas de papel | 1 | MA-020 | FABRICACION NACIONAL | FABRICACION NACIONAL
| HQ09 | Mesa de examen | 1 | MM-090 | FABRICACION NACIONAL | FABRICACION NACIONAL
| HQ09 | Lámpara quirúrgica rodable | 1 | EM-202 | TRUMPF | TRULIGHT 3300 |  | 103417955
| HQ09 | Gradilla un escalón | 1 | MM-075 | FABRICACION NACIONAL | FABRICACION NACIONAL
| HQ09 | Taburete con ruedas | 1 | MM-117 | ORLA | TB.10.350C
| HQ09 | Mesa auxiliar con 3 bandejas y 2 cajones | 1 | MM-085 | ORLA | CU.45.300I+2C
| HQ09 | Vitrina con puertas | 1 | MA-068 | ORLA | VA.10.200P
| HQ09 | Cubo patada | 1 | MM-044 | ORLA | CB.50.111I
| HQ09 | Carro de curas | 1 | MM-013 | ORLA | CU.41.203I+2C15
| HQ09 | Caja de curas | 1 | EM-067 | ORLA | C-CURAS (cod. 05100706)
| HQ09 | Cubo residuos | 1 | MA-018 | ORLA | CB.12.010I
| HQ09 | Contenedor para punzantes | 1 | EM-112 | QUIRUMED | 787-060P
| HQ09 | Juego de bandejas riñoneras | 1 | MM-078 | ORLA | 12052809
| HQ09 | Juego de suturas | 1 | EM-195 | ORLA | J-SUTURAS (cod. 10093010)
| HQ09 | Báscula adultos | 1 | EM-041 | SECA | 700+220 |  | 5700175170812
Área de suministros y soporte
1 | HQ10 | Medicación
| HQ10 | Frigorífico para medicinas | 1 | MM-069 | HAIER | HYC-360 |  | BE02SHE1T00QEH9J0004
| HQ10 | Carro unidosis | 1 | MM-032 | ORLA | CM.50.454I
1 | HQ11 | Lencería
| HQ11 | Estantería | 1 | MA-022 | FABRICACION NACIONAL | FABRICACION NACIONAL
| HQ11 | Cortina separación | 6 | IN-011 | CURTATEX | i + R
1 | HQ12 | Lencería sucia
| HQ12 | Aro ropa sucia | 2 | MM-005 | ORLA | CR.45.000P
| HQ12 | Cubo residuos | 1 | MA-018 | ORLA | CB.12.010I
1 | HQ13 | Bodega de equipos
| HQ13 | Estantería | 1 | MA-022 | FABRICACION NACIONAL | FABRICACION NACIONAL
| HQ13 | Pesacamas | 1 | EM-249 | SOEHNLE | S7711 |  | Unidad de pesaje, (7711.011709977) Anclaje para rueda nº 1, SB944881 Anclaje para rueda nº 2, TB164253 Anclaje para rueda nº 3, TB164225 Anclaje para rueda nº 4, TB164293 Unidad carga batería, 7711-C 8 baterías Soporte rodable
| HQ13 | Caja de curas | 1 | EM-067 | ORLA | C-CURAS (cod. 05100706)
| HQ13 | Nebulizador ultrasónico | 1 | EM-242 | NOUVAG | ULTRANEB 3301 |  | 1707553
| HQ13 | Silla de ruedas para adultos | 2 | MM-105 | ORLA | SR.40.250G |  | Silla nº 1, 25017102758 Silla nº 2, 25017102763
| HQ13 | Martillo de reflejos | 1 | EM-222 | ORLA | 0330818
| HQ13 | Estetoscopio biauricular | 2 | EM-168 | RIESTER | 4011-01 |  | LOT500463
| HQ13 | Pie gotero | 10 | MM-101 | ORLA | SS.40.200L
| HQ13 | Vacuómetro | 13 | MM-119 | PEGISDAN | R2129505+R2022703 |  | Vacuómetro nº 1, 00AHMV Vacuómetro nº 2, 00AHJD Vacuómetro nº 3, 00AHM1 Vacuómetro nº 4, 00AHK5 Vacuómetro nº 5, 00AHOB Vacuómetro nº 6, 00AHJY Vacuómetro nº 7, 00AHJ2 Vacuómetro nº 8, 00AHN3 Vacuómetro nº 9, 00AHL6 Vacuómetro nº 10, 00AHML Vacuómetro nº 11, 00AHLY Vacuómetro nº 12, 00AHMJ Vacuómetro nº 13, 00AHKC
| HQ13 | Caudalímetro | 13 | MM-033 | PEGISDAN | U2229501 |  | Caudalímetro nº 1, 00AI3T Caudalímetro nº 2, 00AI2C Caudalímetro nº 3, 00AHZN Caudalímetro nº 4, 00AI27 Caudalímetro nº 5, 00AHZ5 Caudalímetro nº 6, 00AHZF Caudalímetro nº 7, 00AI09 Caudalímetro nº 8, 00AI2U Caudalímetro nº 9, 00AHYB Caudalímetro nº 10,00AI22 Caudalímetro nº 11, 00AI17 Caudalímetro nº 12. 00AI20 Caudalímetro nº 13, 00AHYH
| HQ13 | Aspirador de vacío portátil | 1 | EM-017 (HME-040) | HERSILL | V7 plus AC (ref. 5321241)+ACCS |  | 43651-0013
| HQ13 | Laringoscopio completo adulto/pediatrico/neonato | 1 | EM-204 | HERSILL | SET LARING F.O+5 ESP MAC (ref. 0130110/1/2/3/4)+6 ESP MILLER (ref.0130101//2/3/4/5/9)+ MANGO (ref.0130148)+BOMBILLA (ref.0130116x2)+ESTUCHE (ref. 0130010)+0130156+0130152
| HQ13 | Set de diagnóstico en estuche | 1 | EM-277 | RIESTER | 3817-203+10708 |  | RoHS768686120/16
| HQ13 | Esfigmomanometro adultos en estuche | 1 | EM-157 | RIESTER | LF-1312 |  | 170705822
| HQ13 | Juego de instrumental en acero inoxidable para cuidado del paciente | 2 | EM-189 | ORLA | J-INSTR.CUIDADO PACIENTE (cod.10090102)
| HQ13 | Almohada para cambios posturales | 4 | EM-012 (HME-014) | MEDISA | MIRACLE
| HQ13 | Equipo de oxigenoterapia portátil | 1 | EM-143 | HERSILL | H-700 DIAL |  | Regulador de oxígeno, (P-300) - 43952-0004 Tanque O2, sin SN Soporte rodable, sin SN
| HQ13 | Monitor NIBP y SPO2 | 1 | EM-238 | RIESTER | RI VITAL (1951-107+158+12660) |  | 10777
| HQ13 | Bañera de plástico lactantes | 1 | MA-014 | ORLA | BPL
1 | HQ14 | Bodega de fungibles
| HQ14 | Estantería | 1 | MA-022 | FABRICACION NACIONAL | FABRICACION NACIONAL
1 | HQ15 | Repostería
| HQ15 | Mueble clínico doble pileta | 1 | IN-026 | FABRICACION NACIONAL | FABRICACION NACIONAL
| HQ15 | Microondas | 1 | CO-023 | INDURAMA | MWI-30CR |  | 604408700197
| HQ15 | Cubo residuos | 1 | MA-018 | ORLA | CB.12.010I
1 | HQ16 | Desechos intermedios
| HQ16 | Cubo residuos, 120L | 1 | MA-019 | FABRICACION NACIONAL | FABRICACION NACIONAL
1 | HQ17 | Cuarto de limpieza
| HQ17 | Estantería | 1 | MA-022 | FABRICACION NACIONAL | FABRICACION NACIONAL
| HQ17 | Carro Limpieza | 1 | MA-015 | FABRICACION NACIONAL | FABRICACION NACIONAL
1 | HQ18 | Lavachata
| HQ18 | Dotación de cuñas y botellas c/ soporte | 2 | MM-051 | ORLA | 4xOP.20.201I + 4xOB.591I + 4xOCI.1000I
| HQ18 | Lava-desinfectacuñas | 1 | IN-015 | MATACHANA | LPIN60-S/DTA (85317.1) |  | IN17162
| HQ18 | Cubo residuos | 1 | MA-018 | ORLA | CB.12.010I
Área de personal
1 | HQ19 | Despacho jefe de servicio
| HQ19 | Armario estantería cerrado | 1 | MA-005 | FABRICACION NACIONAL | FABRICACION NACIONAL
| HQ19 | Mesa despacho | 1 | MA-034 | FABRICACION NACIONAL | FABRICACION NACIONAL
| HQ19 | Silla giratoria regulable ejecutivo | 1 | MA-057 | FABRICACION NACIONAL | FABRICACION NACIONAL
| HQ19 | Silla confidente | 2 | MA-053 | FABRICACION NACIONAL | FABRICACION NACIONAL
| HQ19 | Percha (3 ganchos) | 1 | MA-047 | FABRICACION NACIONAL | FABRICACION NACIONAL
| HQ19 | Armario archivo 4 gavetas | 1 | MA-001 | FABRICACION NACIONAL | FABRICACION NACIONAL
| HQ19 | Papelera oficina | 1 | MA-046 | FABRICACION NACIONAL | FABRICACION NACIONAL
| HQ19 | Computadora | 1 | GI-001 | HP | PRODESK 400 G4 + V203p |  | CPU, MXL7401W1V Monitor, 6CM7290Z5S Teclado, BEXJL09A9P88AIB (PH-OU) Ratón, (SM-2022)
| HQ19 | Impresora puesto trabajo | 1 | GI-004 | HP | Laserjet PRO M203dw |  | VNB3B70117
1 | HQ20 | Secretaría
| HQ20 | Mesa despacho | 1 | MA-034 | FABRICACION NACIONAL | FABRICACION NACIONAL
| HQ20 | Silla giratoria regulable ejecutivo | 1 | MA-057 | FABRICACION NACIONAL | FABRICACION NACIONAL
| HQ20 | Silla confidente | 2 | MA-053 | FABRICACION NACIONAL | FABRICACION NACIONAL
| HQ20 | Armario estantería cerrado | 1 | MA-005 | FABRICACION NACIONAL | FABRICACION NACIONAL
| HQ20 | Papelera oficina | 1 | MA-046 | FABRICACION NACIONAL | FABRICACION NACIONAL
| HQ20 | Computadora | 1 | GI-001 | HP | PRODESK 400 G4 + V203p |  | CPU, MXL7401W1L Monitor, 6CM7290Z5L Teclado, BEXJL0B5Y863GP (KU-1469) Ratón, (SM-2022)
| HQ20 | Impresora puesto trabajo | 1 | GI-004 | HP | Laserjet PRO M203dw |  | VNB3B71112
1 | HQ21 | Estar de personal
| HQ21 | Mueble clínico con pileta y almacenamiento inferior | 1 | IN-025 | FABRICACION NACIONAL | FABRICACION NACIONAL
| HQ21 | Mesa general 120x100x72,5 | 1 | MA-036 | FABRICACION NACIONAL | FABRICACION NACIONAL
| HQ21 | Silla confidente | 4 | MA-053 | FABRICACION NACIONAL | FABRICACION NACIONAL
| HQ21 | Frigorífico bajo encimera | 1 | MM-066 | INDURAMA | RI-150 CR |  | 1700901960187
| HQ21 | Microondas | 1 | CO-023 | INDURAMA | MWI-30CR |  | 604407110197
| HQ21 | Cafetera eléctrica | 1 | CO-003 | HACEB | CM 4165-D |  | 150400571
| HQ21 | Cubo de basura, 30l | 1 | MA-017 | FABRICACION NACIONAL | FABRICACION NACIONAL
| HQ21 | Sofá 3 plazas | 1 | MA-064 | FABRICACION NACIONAL | FABRICACION NACIONAL
| HQ21 | Mesa de centro | 1 | MA-031 | FABRICACION NACIONAL | FABRICACION NACIONAL
1 | HQ22 | Baño para el personal
| HQ22 | Cubo residuos | 1 | MA-018 | ORLA | CB.12.010I
| HQ22 | Conjunto de accesorios para baño | 1 | IN-009 | JOFEL | AC82000 + AH34400 + AE56000
1 | HQ23 | Habitación médico de guardia
| HQ23 | Cama no clínica | 2 | MM-008 | FABRICACION NACIONAL | FABRICACION NACIONAL
| HQ23 | Percha (3 ganchos) | 2 | MA-047 | FABRICACION NACIONAL | FABRICACION NACIONAL
| HQ23 | Cubo residuos | 2 | MA-018 | ORLA | CB.12.010I
| HQ23 | Mesita de noche no clinica | 2 | MA-042 | ORLA | MHA.20.404M
| HQ23 | Cortina separación | 1 | IN-011 | CURTATEX | i + R
| HQ23 | Silla confidente | 2 | MA-053 | FABRICACION NACIONAL | FABRICACION NACIONAL
| HQ23 | Taquilla vestuarios | 2 | MA-066 | FABRICACION NACIONAL | FABRICACION NACIONAL
| HQ23 | Conjunto de accesorios para baño | 1 | IN-009 | JOFEL | AC82000 + AH34400 + AE56000
1 | HQ24 | Sala Multiuso
| HQ24 | Mesa reuniones | 1 | MA-040 | FABRICACION NACIONAL | FABRICACION NACIONAL
| HQ24 | Silla confidente | 8 | MA-053 | FABRICACION NACIONAL | FABRICACION NACIONAL
| HQ24 | Videoproyector | 1 | GI-005 | EPSON | Powerlite965H |  | VSAF710287L
| HQ24 | Mesa auxiliar | 1 | MA-028 | FABRICACION NACIONAL | FABRICACION NACIONAL
| HQ24 | Computadora | 1 | GI-001 | HP | PRODESK 400 G4 + V203p |  | CPU, MXL739190C Monitor, 6CM7290Z5M Teclado, BEXJL0ALA57MB (KBAR201) Ratón, (MOFYUO)
| HQ24 | Pizarra blanca indicada para proyecciones | 1 | MA-049 | FABRICACION NACIONAL | FABRICACION NACIONAL
| HQ24 | Percha (3 ganchos) | 1 | MA-047 | FABRICACION NACIONAL | FABRICACION NACIONAL
| HO | HOSPITALIZACIÓN GINECO-OBSTÉTRICA (1 UNIDAD DE 30 CAMAS)
Área de familiares
1 | HO01 | Información
| HO01 | Armario estantería cerrado | 1 | MA-005 | FABRICACION NACIONAL | FABRICACION NACIONAL
| HO01 | Mesa control | 1 | IN-018 | FABRICACION NACIONAL | FABRICACION NACIONAL
| HO01 | Silla giratoria regulable | 2 | MA-056 | FABRICACION NACIONAL | FABRICACION NACIONAL
| HO01 | Papelera oficina | 1 | MA-046 | FABRICACION NACIONAL | FABRICACION NACIONAL |  | CPU, MXL7401W40 Monitor, 6CM7290YSZ Teclado, BEXJL0B5Y863EC (KU-1469) Ratón, (SM-2022)
| HO01 | Computadora | 1 | GI-001 | HP | PRODESK 400 G4 + V203p |  | VNB3D00605
| HO01 | Impresora puesto trabajo | 1 | GI-004 | HP | Laserjet PRO M203dw
1 | HO25 | Archivo
| HO25 | Estantería | 1 | MA-022 | FABRICACION NACIONAL | FABRICACION NACIONAL
1 | HO02 | Sala de espera
| HO02 | Bancada 3 plazas | 6 | MA-010 | FABRICACION NACIONAL | FABRICACION NACIONAL
2 | HO03 | Baterías sanitarias
| HO03 | Cubo residuos | 2 | MA-018 | ORLA | CB.12.010I
| HO03 | Conjunto de accesorios para baño | 2 | IN-009 | JOFEL | AC82000 + AH34400 + AE56000
| HO03 | Juego de ayuda técnica inodoros | 1 | IN035 | BRIGGS | BARRA DE APOYO MEDIANA
Área del paciente
6 | HO04A | Habitación triple con baño
| HO04A | Cabecero hospitalización | 18 | IN-001 | PEGISDAN | PGD2016 (long. 1500)
| HO04A | Armario paciente hospitalizado | 18 | MA-006 | FABRICACION NACIONAL | FABRICACION NACIONAL
| HO04A | Cama de hospitalización electrica con colchón, almohada, barandillas y soporte de suero | 18 | EM-090 | PARDO | NEWCARE V2 + ACC |  | Habitación P1-01-001, Cama nº 1, 2017/123995 Habitación P1-01-001, Cama nº 2, 2017/123971 Habitación P1-01-001, Cama nº 3, 2017/124044 Habitación P1-01-002, Cama nº 1, 2017/124017 Habitación P1-01-002, Cama nº 2, 2017/124040 Habitación P1-01-002, Cama nº 3, 2017/123982 Habitación P1-01-003, Cama nº 1, 2017/123983 Habitación P1-01-003, Cama nº 2, 2017/124019 Habitación P1-01-003, Cama nº 3, 2017/124018 Habitación P1-01-004, Cama nº 1, 2017/123981 Habitación P1-01-004, Cama nº 2, 2017/124015 Habitación P1-01-004, Cama nº 3, 2017/124022 Habitación P1-01-005, Cama nº 1, 2017/123968 Habitación P1-01-005, Cama nº 2, 2017/124023 Habitación P1-01-005, Cama nº 3, 2017/124021 Habitación P1-01-006, Cama nº 1, 2017/124011 Habitación P1-01-006, Cama nº 2, 2017/123970 Habitación P1-01-006, Cama nº 3, 2017/123965
| HO04A | Mesita hospitalización | 18 | MA-043 | MEDISA | MB BLOCK KATRINA
| HO04A | Mesa atril | 18 | MA-027 | ORLA | MC.62.500I
| HO04A | Sillón hospitalización | 18 | MM-107 | ORLA | SC.1000
| HO04A | Gradilla un escalón | 18 | MM-075 | FABRICACION NACIONAL | FABRICACION NACIONAL
| HO04A | Cortina separación | 12 | IN-011 | CURTATEX | i + R
| HO04A | Cubo residuos | 18 | MA-018 | ORLA | CB.12.010I
| HO04A | Conjunto de accesorios para baño | 6 | IN-009 | JOFEL | AC82000 + AH34400 + AE56000
| HO04A | Juego de ayuda técnica inodoros | 6 | IN035 | BRIGGS | BARRA DE APOYO MEDIANA
| HO04A | Juego de ayuda técnica duchas | 6 | IN034 | BRIGGS | ASIENTO DUCHA + BARRA APOYO MEDIANA
| HO04A | Dispensador de Jabón | 6 | MM-048 | FABRICACION NACIONAL | FABRICACION NACIONAL
| HO04A | Dispensador de toallas de papel | 6 | MA-020 | FABRICACION NACIONAL | FABRICACION NACIONAL
5 | HO04B | Habitación doble con baño
| HO04B | Cabecero hospitalización | 10 | IN-001 | PEGISDAN | PGD2016 (long. 1500)
| HO04B | Armario paciente hospitalizado | 10 | MA-006 | FABRICACION NACIONAL | FABRICACION NACIONAL
| HO04B | Cama de hospitalización electrica con colchón, almohada, barandillas y soporte de suero | 10 | EM-090 | PARDO | NEWCARE V2 + ACC |  | Habitación P1-01-007, Cama nº 1, 2017/123980 Habitación P1-01-007, Cama nº 2, 2017/124027 Habitación P1-01-008, Cama nº 1, 2017/123972 Habitación P1-01-008, Cama nº 2, 2017/123997 Habitación P1-01-009, Cama nº 1, 2017/124002 Habitación P1-01-009, Cama nº 2, 2017/124029 Habitación P1-01-010, Cama nº 1, 2017/124013 Habitación P1-01-010, Cama nº 2, 2017/124024 Habitación P1-01-011, Cama nº 1, 2017/123986 Habitación P1-01-011, Cama nº 2, 2017/123969
| HO04B | Mesita hospitalización | 10 | MA-043 | MEDISA | MB BLOCK KATRINA
| HO04B | Mesa atril | 10 | MA-027 | ORLA | MC.62.500I
| HO04B | Sillón hospitalización | 10 | MM-107 | ORLA | SC.1000
| HO04B | Gradilla un escalón | 10 | MM-075 | FABRICACION NACIONAL | FABRICACION NACIONAL
| HO04B | Cortina separación | 5 | IN-011 | CURTATEX | i + R
| HO04B | Cubo residuos | 10 | MA-018 | ORLA | CB.12.010I
| HO04B | Conjunto de accesorios para baño | 5 | IN-009 | JOFEL | AC82000 + AH34400 + AE56000
| HO04B | Juego de ayuda técnica inodoros | 5 | IN035 | BRIGGS | BARRA DE APOYO MEDIANA
| HO04B | Juego de ayuda técnica duchas | 5 | IN034 | BRIGGS | ASIENTO DUCHA + BARRA APOYO MEDIANA
2 | HO05 | Habitación de aislado con baño
| HO05 | Cabecero hospitalización | 2 | IN-001 | PEGISDAN | PGD2016 (long. 1500)
| HO05 | Armario paciente hospitalizado | 2 | MA-006 | FABRICACION NACIONAL | FABRICACION NACIONAL
| HO05 | Cama de hospitalización electrica con colchón, almohada, barandillas y soporte de suero | 2 | EM-090 | PARDO | NEWCARE V2 + ACC |  | Habitación P1-01-012, cama nº 1, 2017/124099 Habitación P1-01-013, cama nº 2, 2017/124098
| HO05 | Mesita hospitalización | 2 | MA-043 | MEDISA | MB BLOCK KATRINA
| HO05 | Mesa atril | 2 | MA-027 | ORLA | MC.62.500I
| HO05 | Sillón hospitalización | 2 | MM-107 | ORLA | SC.1000
| HO05 | Gradilla un escalón | 2 | MM-075 | FABRICACION NACIONAL | FABRICACION NACIONAL
| HO05 | Cubo residuos | 4 | MA-018 | ORLA | CB.12.010I
| HO05 | Conjunto de accesorios para baño | 2 | IN-009 | JOFEL | AC82000 + AH34400 + AE56000
| HO05 | Juego de ayuda técnica inodoros | 2 | IN035 | BRIGGS | BARRA DE APOYO MEDIANA
| HO05 | Juego de ayuda técnica duchas | 2 | IN034 | BRIGGS | ASIENTO DUCHA + BARRA APOYO MEDIANA
| HO05 | Dispensador de Jabón | 2 | MM-048 | FABRICACION NACIONAL | FABRICACION NACIONAL
| HO05 | Dispensador de toallas de papel | 2 | MA-020 | FABRICACION NACIONAL | FABRICACION NACIONAL
Área técnica
1 | HO06 | Central de enfermería
| HO06 | Mesa control | 1 | IN-018 | FABRICACION NACIONAL | FABRICACION NACIONAL
| HO06 | Silla giratoria regulable | 2 | MA-056 | FABRICACION NACIONAL | FABRICACION NACIONAL
| HO06 | Carro de transporte archivo | 1 | MM-015 | ORLA | CS.61.500P
| HO06 | Papelera oficina | 1 | MA-046 | FABRICACION NACIONAL | FABRICACION NACIONAL
| HO06 | Computadora | 1 | GI-001 | HP | PRODESK 400 G4 + V203p |  | CPU, MXL7401W44 Monitor, 6CM7290ZSD9 Teclado, BEXJLOB5Y863EU (KU-1469) Ratón (SM-2022)
| HO06 | Impresora Láser | 1 | GI-003 | HP | Laserjet enterprise M607dn |  | CNBCK5Z00V
| HO06 | Mesa auxiliar | 1 | MA-028 | FABRICACION NACIONAL | FABRICACION NACIONAL
| HO06 | Esfigmomanometro en soporte con ruedas | 1 | EM-159 | RIESTER | 1468 |  | 170840596
| HO06 | Termómetro digital | 3 | EM-316 | RIESTER | 1850
| HO06 | Electrocardiógrafo con carro | 1 | EM-134 | SCHILLER | AT-101+CARRO |  | 080.29462
1 | HO07 | Limpio
| HO07 | Mueble con fregadero | 1 | IN-027 | FABRICACION NACIONAL | FABRICACION NACIONAL
| HO07 | Estantería | 1 | MA-022 | FABRICACION NACIONAL | FABRICACION NACIONAL
| HO07 | Carro de transporte con 2 bandejas | 1 | MM-016 | FABRICACION NACIONAL | FABRICACION NACIONAL
1 | HO08 | Usado
| HO08 | Mueble clínico doble pileta | 1 | IN-026 | FABRICACION NACIONAL | FABRICACION NACIONAL
| HO08 | Cubo residuos | 1 | MA-018 | ORLA | CB.12.010I
| HO08 | Destructor de agujas | 1 | EM-123 | BESTMAN | BD-300B |  | 30017058
1 | HO09 | Lactario
| HO09 | Mueble clínico con pileta y almacenamiento inferior | 1 | IN-025 | FABRICACION NACIONAL | FABRICACION NACIONAL
| HO09 | Microondas | 1 | CO-023 | INDURAMA | MWI-30CR |  | 604406380197
| HO09 | Frigorífico vertical de 4-6 grados (300L) | 1 | MM-071 | HAIER | HYC-360 |  | BE02SHE1T00UEH9J0014
| HO09 | Dispensador de Jabón | 1 | MM-048 | FABRICACION NACIONAL | FABRICACION NACIONAL
| HO09 | Dispensador de toallas de papel | 1 | MA-020 | FABRICACION NACIONAL | FABRICACION NACIONAL
1 | HO10 | Sala de procedimientos
| HO10 | Mueble clínico con pileta y almacenamiento inferior | 1 | IN-025 | FABRICACION NACIONAL | FABRICACION NACIONAL
| HO10 | Dispensador de Jabón | 1 | MM-048 | FABRICACION NACIONAL | FABRICACION NACIONAL
| HO10 | Dispensador de toallas de papel | 1 | MA-020 | FABRICACION NACIONAL | FABRICACION NACIONAL
| HO10 | Mesa de examen | 1 | MM-090 | FABRICACION NACIONAL | FABRICACION NACIONAL
| HO10 | Lámpara de exploración | 1 | EM-196 | LID | LH.513.300P
| HO10 | Gradilla un escalón | 1 | MM-075 | FABRICACION NACIONAL | FABRICACION NACIONAL
| HO10 | Taburete con ruedas | 1 | MM-117 | ORLA | TB.10.350C
| HO10 | Mesa auxiliar con 3 bandejas y 2 cajones | 1 | MM-085 | ORLA | CU.45.300I+2C
| HO10 | Vitrina con puertas | 1 | MA-068 | ORLA | VA.10.200P
| HO10 | Cubo patada | 1 | MM-044 | ORLA | CB.50.111I
| HO10 | Carro de curas | 1 | MM-013 | ORLA | CU.41.203I+2C15
| HO10 | Cubo residuos | 1 | MA-018 | ORLA | CB.12.010I
| HO10 | Caja de curas | 1 | EM-067 | ORLA | C-CURAS (cod. 05100706)
| HO10 | Contenedor para punzantes | 1 | EM-112 | QUIRUMED | 787-060P
| HO10 | Juego de bandejas riñoneras | 1 | MM-078 | ORLA | 12052809
| HO10 | Juego de suturas | 1 | EM-195 | ORLA | J-SUTURAS (cod. 10093010)
| HO10 | Set retirada de puntos | 1 | EM-302 | ORLA | S-RETIRADA PUNTOS (cod. 17051802)
| HO10 | Báscula adultos | 1 | EM-041 | SECA | 700+220 |  | 5700170170385
| HO10 | Monitor fetal anteparto | 1 | EM-237 | COMEN | STAR 5000+CARRO |  | KI170815015
Área de suministros y soporte
1 | HO11 | Medicación
| HO11 | Frigorífico para medicinas | 1 | MM-069 | HAIER | HYC-360 |  | BE02SHE1T00QEH9J0009
| HO11 | Carro unidosis | 1 | MM-032 | ORLA | CM.50.454I
1 | HO12 | Lencería
| HO12 | Estantería | 1 | MA-022 | FABRICACION NACIONAL | FABRICACION NACIONAL
| HO12 | Cortina separación | 4 | IN-011 | CURTATEX | i + R
1 | HO13 | Lencería sucia
| HO13 | Aro ropa sucia | 2 | MM-005 | ORLA | CR.45.000P
| HO13 | Cubo residuos | 1 | MA-018 | ORLA | CB.12.010I
1 | HO14 | Bodega de equipos
| HO14 | Estantería | 1 | MA-022 | FABRICACION NACIONAL | FABRICACION NACIONAL
| HO14 | Pesacamas | 1 | EM-249 | SOEHNLE | S7711 |  | Unidad de pesaje, 7711.011709979 (3020.601704348) Anclaje para rueda nº 1, SNR TB164177 Anclaje para rueda nº 2, SNR TB164306 Anclaje para rueda nº 3, SNR SB 944887 Anclaje para rueda nº 4, SNR SB 899915 Unidad carga batería, 7711/C 8 baterías Soporte rodable
| HO14 | Caja de curas | 1 | EM-067 | ORLA | C-CURAS (cod. 05100706)
| HO14 | Camilla de transporte | 1 | MM-010 | DOMETAL | 440400BC |  | 0000056275
| HO14 | Silla de ruedas para adultos | 2 | MM-105 | ORLA | SR.40.250G |  | Silla nº 1, 25017102761 Silla nº 2, 25017102759
| HO14 | Martillo de reflejos | 1 | EM-222 | ORLA | 0330818
| HO14 | Estetoscopio biauricular | 2 | EM-168 | RIESTER | 4011-01 |  | LOT500463
| HO14 | Pie gotero | 10 | MM-101 | ORLA | SS.40.200L
| HO14 | Vacuómetro | 13 | MM-119 | PEGISDAN | R2129505+R2022703 |  | Vacuómetro Nº 1, 00AHJF Vacuómetro Nº 2, 00AHN0 Vacuómetro Nº 3, 00AHLU Vacuómetro Nº 4, 00AHJO Vacuómetro Nº 5, 00AHJS Vacuómetro Nº 6, 00AHJJ Vacuómetro Nº 7, 00AHNB Vacuómetro Nº 8, 00AHJU Vacuómetro Nº 9, 00AHLO Vacuómetro Nº 10, 00AHMU Vacuómetro Nº 11, 00AHMD Vacuómetro Nº 12, 00AHIW Vacuómetro Nº 13, 00AHK8
| HO14 | Caudalímetro | 13 | MM-033 | PEGISDAN | U2229501 |  | Nº 1, 00AI2L Nº 2, 00AI26 Nº 3, 00AI2N Nº 4, 00AHYZ Nº 5, 00AI0B Nº 6, 00AI13 Nº 7, 00AI1F Nº 8, 00AI2W Nº 9, 00AHZB Nº 10, 00AI1Y Nº 11, 00AI2K Nº 12, 00AIOR Nº 13, 00AI0O
| HO14 | Aspirador de vacío portátil | 1 | EM-017 (HME-040) | HERSILL | V7 plus AC (ref. 5321241)+ACCS |  | 4351-0008
| HO14 | Bañera de plástico lactantes | 1 | MA-014 | ORLA | BPL
| HO14 | Laringoscopio completo adulto/pediatrico/neonato | 1 | EM-204 | HERSILL | SET LARING F.O+5 ESP MAC (ref. 0130110/1/2/3/4)+6 ESP MILLER (ref.0130101//2/3/4/5/9)+ MANGO (ref.0130148)+BOMBILLA (ref.0130116x2)+ESTUCHE (ref. 0130010)+0130156+0130152
| HO14 | Nebulizador ultrasónico | 1 | EM-242 | NOUVAG | ULTRANEB 3301 |  | 1707498
| HO14 | Set de diagnóstico en estuche | 1 | EM-277 | RIESTER | 3817-203+10708 |  | LOT500529
| HO14 | Esfigmomanometro adultos en estuche | 1 | EM-157 | RIESTER | LF-1312 |  | 170705814
| HO14 | Esfigmomanometro pediátrico en estuche | 1 | EM-161 | RIESTER | LF1312-129 |  | 170705829
| HO14 | Juego de instrumental en acero inoxidable para cuidado del paciente | 2 | EM-189 | ORLA | J-INSTR.CUIDADO PACIENTE (cod.10090102)
| HO14 | Almohada para cambios posturales | 8 | EM-012 (HME-014) | MEDISA | MIRACLE
| HO14 | Detector fetal | 1 | EM-124 | EDAN | SONOTRAX PRO II |  | 304127-M17801170009
| HO14 | Equipo de oxigenoterapia portátil | 1 | EM-143 | HERSILL | H-700 DIAL |  | Botella O2, PH315BAR Flujómetro, 5503232
| HO14 | Monitor NIBP y SPO2 | 1 | EM-238 | RIESTER | RI VITAL (1951-107+158+12660) |  | 010693
1 | HO15 | Bodega de fungibles
| HO15 | Estantería | 1 | MA-022 | FABRICACION NACIONAL | FABRICACION NACIONAL
1 | HO16 | Repostería
| HO16 | Mueble clínico doble pileta | 1 | IN-026 | FABRICACION NACIONAL | FABRICACION NACIONAL
| HO16 | Frigorífico bajo encimera | 1 | MM-066 | INDURAMA | RI-150 CR |  | 1700901920187
| HO16 | Microondas | 1 | CO-023 | INDURAMA | MWI-30CR |  | 604407050197
| HO16 | Cubo residuos | 1 | MA-018 | ORLA | CB.12.010I
1 | HO17 | Desechos intermedios
| HO17 | Cubo residuos, 120L | 1 | MA-019 | FABRICACION NACIONAL | FABRICACION NACIONAL
1 | HO18 | Cuarto de limpieza
| HO18 | Estantería | 1 | MA-022 | FABRICACION NACIONAL | FABRICACION NACIONAL
| HO18 | Carro Limpieza | 1 | MA-015 | FABRICACION NACIONAL | FABRICACION NACIONAL
1 | HO19 | Lavachata
| HO19 | Dotación de cuñas y botellas c/ soporte | 2 | MM-051 | ORLA | 4xOP.20.201I + 4xOB.591I + 4xOCI.1000I
| HO19 | Lava-desinfectacuñas | 1 | IN-015 | MATACHANA | LPIN60-S/DTA (85317.1) |  | IN17164
| HO19 | Cubo residuos | 1 | MA-018 | ORLA | CB.12.010I
Área de personal
1 | HO20 | Despacho jefe de servicio
| HO20 | Armario estantería cerrado | 1 | MA-005 | FABRICACION NACIONAL | FABRICACION NACIONAL
| HO20 | Mesa despacho | 1 | MA-034 | FABRICACION NACIONAL | FABRICACION NACIONAL
| HO20 | Silla giratoria regulable ejecutivo | 1 | MA-057 | FABRICACION NACIONAL | FABRICACION NACIONAL
| HO20 | Silla confidente | 2 | MA-053 | FABRICACION NACIONAL | FABRICACION NACIONAL
| HO20 | Percha (3 ganchos) | 1 | MA-047 | FABRICACION NACIONAL | FABRICACION NACIONAL
| HO20 | Armario archivo 4 gavetas | 1 | MA-001 | FABRICACION NACIONAL | FABRICACION NACIONAL
| HO20 | Papelera oficina | 1 | MA-046 | FABRICACION NACIONAL | FABRICACION NACIONAL
| HO20 | Computadora | 1 | GI-001 | HP | PRODESK 400 G4 + V203p |  | CPU, MXL7401W1Z Monitor, 6CM7290YVQ Teclado, BEXJL0B5Y863JK (KU-1469) Ratón, (SM-2022)
| HO20 | Impresora puesto trabajo | 1 | GI-004 | HP | Laserjet PRO M203dw |  | VNB3B64730
1 | HO21 | Secretaría
| HO21 | Mesa despacho | 1 | MA-034 | FABRICACION NACIONAL | FABRICACION NACIONAL
| HO21 | Silla giratoria regulable ejecutivo | 1 | MA-057 | FABRICACION NACIONAL | FABRICACION NACIONAL
| HO21 | Silla confidente | 2 | MA-053 | FABRICACION NACIONAL | FABRICACION NACIONAL
| HO21 | Armario estantería cerrado | 1 | MA-005 | FABRICACION NACIONAL | FABRICACION NACIONAL
| HO21 | Papelera oficina | 1 | MA-046 | FABRICACION NACIONAL | FABRICACION NACIONAL
| HO21 | Computadora | 1 | GI-001 | HP | PRODESK 400 G4 + V203p |  | CPU, MXL7401W2Q Monitor, 6CM7290Z9J Teclado, BEXJLOB5Y863EZ (KU-1469) Ratón, (SM-2022)
| HO21 | Impresora puesto trabajo | 1 | GI-004 | HP | Laserjet PRO M203dw |  | VNB3B70100
1 | HO22 | Estar de personal
| HO22 | Mueble clínico con pileta y almacenamiento inferior | 1 | IN-025 | FABRICACION NACIONAL | FABRICACION NACIONAL
| HO22 | Mesa general 120x100x72,5 | 1 | MA-036 | FABRICACION NACIONAL | FABRICACION NACIONAL
| HO22 | Silla confidente | 4 | MA-053 | FABRICACION NACIONAL | FABRICACION NACIONAL
| HO22 | Frigorífico bajo encimera | 1 | MM-066 | INDURAMA | RI-150 CR |  | 1700902300187
| HO22 | Microondas | 1 | CO-023 | INDURAMA | MWI-30CR |  | 604408910197
| HO22 | Cafetera eléctrica | 1 | CO-003 | HACEB | CM 4165-D |  | 150401858
| HO22 | Cubo de basura, 30l | 1 | MA-017 | FABRICACION NACIONAL | FABRICACION NACIONAL
| HO22 | Sofá 3 plazas | 1 | MA-064 | FABRICACION NACIONAL | FABRICACION NACIONAL
| HO22 | Mesa de centro | 1 | MA-031 | FABRICACION NACIONAL | FABRICACION NACIONAL
1 | HO23 | Baño para el personal
| HO23 | Cubo residuos | 1 | MA-018 | ORLA | CB.12.010I
| HO23 | Conjunto de accesorios para baño | 1 | IN-009 | JOFEL | AC82000 + AH34400 + AE56000
1 | HO24 | Habitación médico de guardia
| HO24 | Cama no clínica | 2 | MM-008 | FABRICACION NACIONAL | FABRICACION NACIONAL
| HO24 | Percha (3 ganchos) | 2 | MA-047 | FABRICACION NACIONAL | FABRICACION NACIONAL
| HO24 | Mesita de noche no clinica | 2 | MA-042 | ORLA | MHA.20.404M
| HO24 | Silla confidente | 2 | MA-053 | FABRICACION NACIONAL | FABRICACION NACIONAL
| HO24 | Taquilla vestuarios | 2 | MA-066 | FABRICACION NACIONAL | FABRICACION NACIONAL
| HO24 | Cubo residuos | 2 | MA-018 | ORLA | CB.12.010I
| HO24 | Cortina separación | 1 | IN-011 | CURTATEX | i + R
| HO24 | Conjunto de accesorios para baño | 1 | IN-009 | JOFEL | AC82000 + AH34400 + AE56000
| HP | HOSPITALIZACIÓN PEDIÁTRICA (1 UNIDAD DE 30 CAMAS)
Área de familiares
1 | HP01 | Información
| HP01 | Armario estantería cerrado | 1 | MA-005 | FABRICACION NACIONAL | FABRICACION NACIONAL
| HP01 | Mesa control | 1 | IN-018 | FABRICACION NACIONAL | FABRICACION NACIONAL
| HP01 | Silla giratoria regulable | 2 | MA-056 | FABRICACION NACIONAL | FABRICACION NACIONAL
| HP01 | Papelera oficina | 1 | MA-046 | FABRICACION NACIONAL | FABRICACION NACIONAL
| HP01 | Computadora | 1 | GI-001 | HP | PRODESK 400 G4 + V203p |  | CPU, MXL7401W32 Monitor, 6CM7290Z4Z Teclado, BEXJLOB5Y863FD (KU-1469) Ratón, (SM-2022)
| HP01 | Impresora puesto trabajo | 1 | GI-004 | HP | Laserjet PRO M203dw |  | VNBJB70158
1 | HP26 | Archivo
| HP26 | Estantería | 1 | MA-022 | FABRICACION NACIONAL | FABRICACION NACIONAL
1 | HP02 | Sala de espera
| HP02 | Bancada 3 plazas | 8 | MA-010 | FABRICACION NACIONAL | FABRICACION NACIONAL
| HP02 | Camilla de transporte | 1 | MM-010 | DOMETAL | 440400BC |  | 0000056258
2 | HP03 | Baterías sanitarias
| HP03 | Cubo residuos | 2 | MA-018 | ORLA | CB.12.010I
| HP03 | Conjunto de accesorios para baño | 2 | IN-009 | JOFEL | AC82000 + AH34400 + AE56000
| HP03 | Juego de ayuda técnica inodoros | 2 | IN035 | BRIGGS | BARRA DE APOYO MEDIANA
Área del paciente
6 | HP04A | Habitación triple con baño
| HP04A | Cabecero hospitalización | 18 | IN-001 | PEGISDAN | PGD2016 (long. 1500)
| HP04A | Armario paciente hospitalizado | 18 | MA-006 | FABRICACION NACIONAL | FABRICACION NACIONAL
| HP04A | Cama de hospitalización electrica con colchón, almohada, barandillas y soporte de suero | 15 | EM-090 | PARDO | NEWCARE V2 + ACC |  | Habitación P2-04-001, Cama nº 1, 2017/124010 Habitación P2-04-001, Cama nº 2, 2017/124103 Habitación P2-04-001, Cama nº 3, 2017/124094 Habitación P2-04-002, Cama nº 1, 2017/124090 Habitación P2-04-002, Cama nº 2, 2017/124028 Habitación P2-04-002, Cama nº 3, 2017/124041 Habitación P2-04-003, Cama nº 1, 2017/124045 Habitación P2-04-003, Cama nº 2, 2017/123988 Habitación P2-04-003, Cama nº 3, 2017/124062 Habitación P2-04-005, Cama nº 1, 2017/123998 Habitación P2-04-005, Cama nº 2, 2017/124026 Habitación P2-04-005, Cama nº 3, 2017/124009 Habitación P2-04-006, Cama nº 1, 2017/124004 Habitación P2-04-006, Cama nº 2, 2017/124033 Habitación P2-04-006, Cama nº 3, 2017/123992
| HP04A | Cuna para niños de 2 a 4 años | 3 | MM-045 | ORLA | CN.50.000I |  | Habitación P2-04-004, Cuna nº 1, sin SN Habitación P2-04-004, Cuna nº 2, sin SN Habitación P2-04-004, Cuna nº 3, sin SN
| HP04A | Mesita hospitalización | 18 | MA-043 | MEDISA | MB BLOCK KATRINA
| HP04A | Mesa atril | 18 | MA-027 | ORLA | MC.62.500I
| HP04A | Sillón hospitalización | 18 | MM-107 | ORLA | SC.1000
| HP04A | Gradilla un escalón | 18 | MM-075 | FABRICACION NACIONAL | FABRICACION NACIONAL
| HP04A | Cortina separación | 12 | IN-011 | CURTATEX | i + R
| HP04A | Cubo residuos | 18 | MA-018 | ORLA | CB.12.010I
| HP04A | Conjunto de accesorios para baño | 6 | IN-009 | JOFEL | AC82000 + AH34400 + AE56000
| HP04A | Dispensador de Jabón | 6 | MM-048 | FABRICACION NACIONAL | FABRICACION NACIONAL
| HP04A | Dispensador de toallas de papel | 6 | MA-020 | FABRICACION NACIONAL | FABRICACION NACIONAL
| HP04A | Juego de ayuda técnica inodoros | 6 | IN035 | BRIGGS | BARRA DE APOYO MEDIANA
| HP04A | Juego de ayuda técnica duchas | 6 | IN034 | BRIGGS | ASIENTO DUCHA + BARRA APOYO MEDIANA
5 | HP04B | Habitación doble con baño
| HP04B | Cabecero hospitalización | 10 | IN-001 | PEGISDAN | PGD2016 (long. 1500)
| HP04B | Armario paciente hospitalizado | 10 | MA-006 | FABRICACION NACIONAL | FABRICACION NACIONAL
| HP04B | Cama de hospitalización electrica con colchón, almohada, barandillas y soporte de suero | 10 | EM-090 | PARDO | NEWCARE V2 + ACC |  | Habitación P2-04-007, Cama nº 1, 2017/124055 Habitación P2-04-007, Cama nº 2, 2017/124076 Habitación P2-04-008, Cama nº 1, 2017/124097 Habitación P2-04-008, Cama nº 2, 2017/124036 Habitación P2-04-009, Cama nº 1, 2017/124014 Habitación P2-04-009, Cama nº 2, 2017/124069 Habitación P2-04-010, Cama nº 1, 2017/124003 Habitación P2-04-010, Cama nº 2, 2017/124032 Habitación P2-04-011, Cama nº 1, 2017/124031 Habitación P2-04-011, Cama nº 2, 2017/124034
| HP04B | Mesita hospitalización | 10 | MA-043 | MEDISA | MB BLOCK KATRINA
| HP04B | Mesa atril | 10 | MA-027 | ORLA | MC.62.500I
| HP04B | Sillón hospitalización | 10 | MM-107 | ORLA | SC.1000
| HP04B | Gradilla un escalón | 10 | MM-075 | FABRICACION NACIONAL | FABRICACION NACIONAL
| HP04B | Cortina separación | 5 | IN-011 | CURTATEX | i + R
| HP04B | Cubo residuos | 10 | MA-018 | ORLA | CB.12.010I
| HP04B | Conjunto de accesorios para baño | 5 | IN-009 | JOFEL | AC82000 + AH34400 + AE56000
| HP04B | Juego de ayuda técnica inodoros | 5 | IN035 | BRIGGS | BARRA DE APOYO MEDIANA
| HP04B | Juego de ayuda técnica duchas | 5 | IN034 | BRIGGS | ASIENTO DUCHA + BARRA APOYO MEDIANA
2 | HP05 | Habitación de aislado con baño
| HP05 | Cabecero hospitalización | 2 | IN-001 | PEGISDAN | PGD2016 (long. 1500)
| HP05 | Armario paciente hospitalizado | 2 | MA-006 | FABRICACION NACIONAL | FABRICACION NACIONAL
| HP05 | Cama de hospitalización electrica con colchón, almohada, barandillas y soporte de suero | 1 | EM-090 | PARDO | NEWCARE V2 + ACC |  | 2017/124000
| HP05 | Cuna para niños de 2 a 4 años | 1 | MM-045 | ORLA | CN.50.000I |  | Habitación P2-04-012, sin SN
| HP05 | Mesita hospitalización | 2 | MA-043 | MEDISA | MB BLOCK KATRINA
| HP05 | Mesa atril | 2 | MA-027 | ORLA | MC.62.500I
| HP05 | Sillón hospitalización | 2 | MM-107 | ORLA | SC.1000
| HP05 | Gradilla un escalón | 2 | MM-075 | FABRICACION NACIONAL | FABRICACION NACIONAL
| HP05 | Cubo residuos | 4 | MA-018 | ORLA | CB.12.010I
| HP05 | Conjunto de accesorios para baño | 2 | IN-009 | JOFEL | AC82000 + AH34400 + AE56000
| HP05 | Dispensador de Jabón | 2 | MM-048 | FABRICACION NACIONAL | FABRICACION NACIONAL
| HP05 | Dispensador de toallas de papel | 2 | MA-020 | FABRICACION NACIONAL | FABRICACION NACIONAL
| HP05 | Juego de ayuda técnica inodoros | 2 | IN035 | BRIGGS | BARRA DE APOYO MEDIANA
| HP05 | Juego de ayuda técnica duchas | 2 | IN034 | BRIGGS | ASIENTO DUCHA + BARRA APOYO MEDIANA
1 | HP06 | Área de juegos
| HP06 | Mesa para niños de 2 a 4 años | 1 | MA-037 | FABRICACION NACIONAL | FABRICACION NACIONAL
| HP06 | Silla para niños de 2 a 4 años | 4 | MA-058 | FABRICACION NACIONAL | FABRICACION NACIONAL
| HP06 | Mesa para niños de 4 a 6 años | 1 | MA-038 | FABRICACION NACIONAL | FABRICACION NACIONAL
| HP06 | Silla para niños de 4 a 6 años | 4 | MA-059 | FABRICACION NACIONAL | FABRICACION NACIONAL
| HP06 | Armario estantería cerrado | 1 | MA-005 | FABRICACION NACIONAL | FABRICACION NACIONAL
| HP06 | Estantería madera 5 baldas | 1 | MA-024 | FABRICACION NACIONAL | FABRICACION NACIONAL
| HP06 | Estantería móvil con gavetas plásticas de colores | 1 | MA-025 | FABRICACION NACIONAL | FABRICACION NACIONAL
Área técnica
1 | HP07 | Central de enfermería
| HP07 | Mesa control | 1 | IN-018 | FABRICACION NACIONAL | FABRICACION NACIONAL
| HP07 | Silla giratoria regulable | 2 | MA-056 | FABRICACION NACIONAL | FABRICACION NACIONAL
| HP07 | Carro de transporte archivo | 1 | MM-015 | ORLA | CS.61.500P
| HP07 | Papelera oficina | 1 | MA-046 | FABRICACION NACIONAL | FABRICACION NACIONAL
| HP07 | Computadora | 1 | GI-001 | HP | PRODESK 400 G4 + V203p |  | CPU, MXL7401W25 Monitor, 6CM7290ZKW Teclado, BEXJLOB5Y863EB (KU-1469) Ratón, (SM-2022)
| HP07 | Impresora Láser | 1 | GI-003 | HP | Laserjet enterprise M607dn |  | CNBKB529Q
| HP07 | Mesa auxiliar | 1 | MA-028 | FABRICACION NACIONAL | FABRICACION NACIONAL
| HP07 | Esfigmomanometro en soporte con ruedas | 1 | EM-159 | RIESTER | 1468 |  | 170840597
| HP07 | Set de diagnóstico en estuche pediátrico | 1 | EM-278 | RIESTER | 3771
| HP07 | Termómetro digital | 3 | EM-316 | RIESTER | 1850 |  | FA475110
| HP07 | Electrocardiógrafo con carro | 1 | EM-134 | SCHILLER | AT-101+CARRO |  | 8029469
1 | HP08 | Limpio
| HP08 | Mueble con fregadero | 1 | IN-027 | FABRICACION NACIONAL | FABRICACION NACIONAL
| HP08 | Estantería | 1 | MA-022 | FABRICACION NACIONAL | FABRICACION NACIONAL
| HP08 | Carro de transporte con 2 bandejas | 1 | MM-016 | FABRICACION NACIONAL | FABRICACION NACIONAL
1 | HP09 | Usado
| HP09 | Mueble clínico doble pileta | 1 | IN-026 | FABRICACION NACIONAL | FABRICACION NACIONAL
| HP09 | Cubo residuos | 1 | MA-018 | ORLA | CB.12.010I
| HP09 | Destructor de agujas | 1 | EM-123 | BESTMAN | BD-300B |  | 30017053
1 | HP10 | Sala de procedimientos
| HP10 | Mueble clínico con pileta y almacenamiento inferior | 1 | IN-025 | FABRICACION NACIONAL | FABRICACION NACIONAL
| HP10 | Dispensador de Jabón | 1 | MM-048 | FABRICACION NACIONAL | FABRICACION NACIONAL
| HP10 | Dispensador de toallas de papel | 1 | MA-020 | FABRICACION NACIONAL | FABRICACION NACIONAL
| HP10 | Mesa de examen | 1 | MM-090 | FABRICACION NACIONAL | FABRICACION NACIONAL
| HP10 | Lámpara quirúrgica rodable | 1 | EM-202 | TRUMPF | TRULIGHT 3300 |  | 103418548
| HP10 | Gradilla un escalón | 1 | MM-075 | FABRICACION NACIONAL | FABRICACION NACIONAL
| HP10 | Taburete con ruedas | 1 | MM-117 | ORLA | TB.10.350C
| HP10 | Mesa auxiliar con 3 bandejas y 2 cajones | 1 | MM-085 | ORLA | CU.45.300I+2C
| HP10 | Vitrina con puertas | 1 | MA-068 | ORLA | VA.10.200P
| HP10 | Cubo patada | 1 | MM-044 | ORLA | CB.50.111I
| HP10 | Carro de curas | 1 | MM-013 | ORLA | CU.41.203I+2C15
| HP10 | Cubo residuos | 1 | MA-018 | ORLA | CB.12.010I
| HP10 | Caja de curas | 1 | EM-067 | ORLA | C-CURAS (cod. 05100706)
| HP10 | Contenedor para punzantes | 2 | EM-112 | QUIRUMED | 787-060P
| HP10 | Juego de bandejas riñoneras | 1 | MM-078 | ORLA | 12052809
| HP10 | Juego de suturas | 1 | EM-195 | ORLA | J-SUTURAS (cod. 10093010)
| HP10 | Set retirada de puntos | 1 | EM-302 | ORLA | S-RETIRADA PUNTOS (cod. 17051802)
| HP10 | Báscula adultos | 1 | EM-041 | SECA | 700+220 |  | 57001721700811
Área de suministros y soporte
1 | HP11 | Medicación
| HP11 | Frigorífico para medicinas | 1 | MM-069 | HAIER | HYC-360 |  | BE02SHG1T00QEH9J0007
| HP11 | Carro unidosis | 1 | MM-032 | ORLA | CM.50.454I
1 | HP12 | Lencería
| HP12 | Estantería | 1 | MA-022 | FABRICACION NACIONAL | FABRICACION NACIONAL
| HP12 | Cortina separación | 4 | IN-011 | CURTATEX | i + R
1 | HP13 | Lencería sucia
| HP13 | Aro ropa sucia | 2 | MM-005 | ORLA | CR.45.000P
| HP13 | Cubo residuos | 1 | MA-018 | ORLA | CB.12.010I
1 | HP14 | Bodega de equipos
| HP14 | Estantería | 1 | MA-022 | FABRICACION NACIONAL | FABRICACION NACIONAL
| HP14 | Pesacamas | 1 | EM-249 | SOEHNLE | S7711 |  | Unidad de pesaje, 7711.011709978 Anclaje para rueda nº 1, TB164175 Anclaje para rueda nº 2, TB394351 Anclaje para rueda nº 3, SB899916 Anclaje para rueda nº 4, TB164332 Unidad carga batería, 7711-C 8 baterías Soporte rodable
| HP14 | Caja de curas | 1 | EM-067 | ORLA | C-CURAS (cod. 05100706)
| HP14 | Nebulizador ultrasónico | 1 | EM-242 | NOUVAG | ULTRANEB 3301 |  | 1707554
| HP14 | Silla de ruedas para adultos | 2 | MM-105 | ORLA | SR.40.250G |  | Silla nº 1, 25017102768 Silla nº 2, 25017102766
| HP14 | Martillo de reflejos | 1 | EM-222 | ORLA | 0330818
| HP14 | Estetoscopio biauricular | 2 | EM-168 | RIESTER | 4011-01 |  | LOT500463
| HP14 | Pie gotero | 10 | MM-101 | ORLA | SS.40.200L
| HP14 | Vacuómetro | 13 | MM-119 | PEGISDAN | R2129505+R2022703 |  | Vacuómetro Nº 1, 00AHO5 Vacuómetro Nº 2, 00AHKZ Vacuómetro Nº 3, 00AHLG Vacuómetro Nº 4, 00AHLZ Vacuómetro Nº 5,, 00AHK6 Vacuómetro Nº 6, 00AHHU Vacuómetro Nº 7, 00AHJY Vacuómetro Nº 8, 00AHKU Vacuómetro Nº 9, 00AHIM Vacuómetro Nº 10, 00AHJW Vacuómetro Nº 11, 00AHJE Vacuómetro Nº 12, 00AHK7 Vacuómetro Nº 13, 00AHJI
| HP14 | Caudalímetro | 13 | MM-033 | PEGISDAN | U2229501 |  | Caudalímetro Nº 1, 00AI2T Caudalímetro Nº 2, 00AI1V Caudalímetro Nº 3, 00AI2G Caudalímetro Nº 4, 00AI06 Caudalímetro Nº5, 00AHZX Caudalímetro Nº 6, 00AHZD Caudalímetro Nº 7, 00AI11 Caudalímetro Nº 8, 00AI1X Caudalímetro Nº 9, 00AHYN Caudalímetro Nº 10, 00AION Caudalímetro Nº 11, 00AHZI Caudalímetro Nº 12, 00AI1P Caudalímetro Nº 13, 00AIOC
| HP14 | Aspirador de vacío portátil | 1 | EM-017 (HME-040) | HERSILL | V7 plus AC (ref. 5321241)+ACCS |  | 43651-0001
| HP14 | Laringoscopio completo adulto/pediatrico/neonato | 2 | EM-204 | HERSILL | SET LARING F.O+5 ESP MAC (ref. 0130110/1/2/3/4)+6 ESP MILLER (ref.0130101//2/3/4/5/9)+ MANGO (ref.0130148)+BOMBILLA (ref.0130116x2)+ESTUCHE (ref. 0130010)+0130156+0130152
| HP14 | Set de diagnóstico en estuche | 1 | EM-277 | RIESTER | 3817-203+10708
| HP14 | Esfigmomanometro pediátrico en estuche | 1 | EM-161 | RIESTER | LF1312-129 |  | 170705830
| HP14 | Juego de instrumental en acero inoxidable para cuidado del paciente | 2 | EM-189 | ORLA | J-INSTR.CUIDADO PACIENTE (cod.10090102)
| HP14 | Almohada para cambios posturales | 4 | EM-012 (HME-014) | MEDISA | MIRACLE
| HP14 | Equipo de oxigenoterapia portátil | 1 | EM-143 | HERSILL | H-700 DIAL |  | Regulador de O2 (P-300), 43952-0002
| HP14 | Bañera de plástico lactantes | 1 | MA-014 | ORLA | BPL
| HP14 | Esfigmomanometro adultos en estuche | 1 | EM-157 | RIESTER | LF-1312 |  | 170705815
| HP14 | Monitor NIBP y SPO2 | 1 | EM-238 | RIESTER | RI VITAL (1951-107+158+12660) |  | 010689
1 | HP15 | Bodega de fungibles
| HP15 | Estantería | 1 | MA-022 | FABRICACION NACIONAL | FABRICACION NACIONAL
1 | HP16 | Repostería
| HP16 | Mueble clínico doble pileta | 1 | IN-026 | FABRICACION NACIONAL | FABRICACION NACIONAL
| HP16 | Frigorífico bajo encimera | 1 | MM-066 | INDURAMA | RI-150 CR |  | 1700902180187
| HP16 | Microondas | 1 | CO-023 | INDURAMA | MWI-30CR |  | 604408270197
| HP16 | Cubo residuos | 1 | MA-018 | ORLA | CB.12.010I
1 | HP17 | Desechos intermedios
| HP17 | Cubo residuos, 120L | 1 | MA-019 | FABRICACION NACIONAL | FABRICACION NACIONAL
1 | HP18 | Cuarto de limpieza
| HP18 | Estantería | 1 | MA-022 | FABRICACION NACIONAL | FABRICACION NACIONAL
| HP18 | Carro Limpieza | 1 | MA-015 | FABRICACION NACIONAL | FABRICACION NACIONAL
1 | HP19 | Lavachata
| HP19 | Dotación de cuñas y botellas c/ soporte | 2 | MM-051 | ORLA | 4xOP.20.201I + 4xOB.591I + 4xOCI.1000I
| HP19 | Lava-desinfectacuñas | 1 | IN-015 | MATACHANA | LPIN60-S/DTA (85317.1) |  | 00804321Y
| HP19 | Cubo residuos | 1 | MA-018 | ORLA | CB.12.010I
Área de personal
1 | HP20 | Despacho jefe de servicio
| HP20 | Armario estantería cerrado | 1 | MA-005 | FABRICACION NACIONAL | FABRICACION NACIONAL
| HP20 | Mesa despacho | 1 | MA-034 | FABRICACION NACIONAL | FABRICACION NACIONAL
| HP20 | Silla giratoria regulable ejecutivo | 1 | MA-057 | FABRICACION NACIONAL | FABRICACION NACIONAL
| HP20 | Silla confidente | 2 | MA-053 | FABRICACION NACIONAL | FABRICACION NACIONAL
| HP20 | Percha (3 ganchos) | 1 | MA-047 | FABRICACION NACIONAL | FABRICACION NACIONAL
| HP20 | Armario archivo 4 gavetas | 1 | MA-001 | FABRICACION NACIONAL | FABRICACION NACIONAL
| HP20 | Papelera oficina | 1 | MA-046 | FABRICACION NACIONAL | FABRICACION NACIONAL
| HP20 | Computadora | 1 | GI-001 | HP | PRODESK 400 G4 + V203p |  | CPU, MXL7401W2P Monitor, 6CM7290Z88 Teclado, BEXJLOB5Y863HU (KU-1469) Ratón, (SM-2022)
| HP20 | Impresora puesto trabajo | 1 | GI-004 | HP | Laserjet PRO M203dw |  | VNB3B70159
1 | HP21 | Secretaría
| HP21 | Mesa despacho | 1 | MA-034 | FABRICACION NACIONAL | FABRICACION NACIONAL
| HP21 | Silla giratoria regulable ejecutivo | 1 | MA-057 | FABRICACION NACIONAL | FABRICACION NACIONAL
| HP21 | Silla confidente | 2 | MA-053 | FABRICACION NACIONAL | FABRICACION NACIONAL
| HP21 | Armario estantería cerrado | 1 | MA-005 | FABRICACION NACIONAL | FABRICACION NACIONAL
| HP21 | Papelera oficina | 1 | MA-046 | FABRICACION NACIONAL | FABRICACION NACIONAL
| HP21 | Computadora | 1 | GI-001 | HP | PRODESK 400 G4 + V203p |  | CPU, MXL7401W26 Monitor, 6CM7290Z00 Teclado, BEXJL0B5Y863TG (KU-1469) Ratón, (SM-2022)
| HP21 | Impresora puesto trabajo | 1 | GI-004 | HP | Laserjet PRO M203dw |  | VNB3B71322
1 | HP22 | Estar de personal
| HP22 | Mueble clínico con pileta y almacenamiento inferior | 1 | IN-025 | FABRICACION NACIONAL | FABRICACION NACIONAL
| HP22 | Mesa general 120x100x72,5 | 1 | MA-036 | FABRICACION NACIONAL | FABRICACION NACIONAL
| HP22 | Silla confidente | 2 | MA-053 | FABRICACION NACIONAL | FABRICACION NACIONAL
| HP22 | Frigorífico bajo encimera | 1 | MM-066 | INDURAMA | RI-150 CR |  | 1700902280187
| HP22 | Microondas | 1 | CO-023 | INDURAMA | MWI-30CR |  | 604406480197
| HP22 | Cafetera eléctrica | 1 | CO-003 | HACEB | CM 4165-D |  | 150400752
| HP22 | Cubo de basura, 30l | 1 | MA-017 | FABRICACION NACIONAL | FABRICACION NACIONAL
| HP22 | Sofá 3 plazas | 1 | MA-064 | FABRICACION NACIONAL | FABRICACION NACIONAL
| HP22 | Mesa de centro | 1 | MA-031 | FABRICACION NACIONAL | FABRICACION NACIONAL
1 | HP23 | Baño para el personal
| HP23 | Cubo residuos | 1 | MA-018 | ORLA | CB.12.010I
| HP23 | Conjunto de accesorios para baño | 1 | IN-009 | JOFEL | AC82000 + AH34400 + AE56000
1 | HP24 | Habitación médico de guardia
| HP24 | Cama no clínica | 1 | MM-008 | FABRICACION NACIONAL | FABRICACION NACIONAL
| HP24 | Percha (3 ganchos) | 1 | MA-047 | FABRICACION NACIONAL | FABRICACION NACIONAL
| HP24 | Mesita de noche no clinica | 1 | MA-042 | ORLA | MHA.20.404M
| HP24 | Silla confidente | 1 | MA-053 | FABRICACION NACIONAL | FABRICACION NACIONAL
| HP24 | Taquilla vestuarios | 1 | MA-066 | FABRICACION NACIONAL | FABRICACION NACIONAL
| HP24 | Cubo residuos | 2 | MA-018 | ORLA | CB.12.010I
| HP24 | Conjunto de accesorios para baño | 1 | IN-009 | JOFEL | AC82000 + AH34400 + AE56000
1 | HP25 | Sala Multiuso
| HP25 | Mesa reuniones | 1 | MA-040 | FABRICACION NACIONAL | FABRICACION NACIONAL
| HP25 | Silla confidente | 8 | MA-053 | FABRICACION NACIONAL | FABRICACION NACIONAL
| HP25 | Videoproyector | 1 | GI-005 | EPSON | Powerlite965H |  | VSAF710270L
| HP25 | Mesa auxiliar | 1 | MA-028 | FABRICACION NACIONAL | FABRICACION NACIONAL
| HP25 | Computadora | 1 | GI-001 | HP | PRODESK 400 G4 + V203p |  | CPU, MXL7401W37 Monitor, 6CM7290YWF Teclado, BEXJL0B5Y863JG (KU-1469) Ratón, (SM-2022)
| HP25 | Pizarra blanca indicada para proyecciones | 1 | MA-049 | FABRICACION NACIONAL | FABRICACION NACIONAL
| HP25 | Percha (3 ganchos) | 1 | MA-047 | FABRICACION NACIONAL | FABRICACION NACIONAL
| NE | UNIDAD DE ATENCIÓN NEONATAL
Área de familiares
1 | NE01 | Información
| NE01 | Mesa control | 1 | IN-018 | FABRICACION NACIONAL | FABRICACION NACIONAL
| NE01 | Silla giratoria regulable | 1 | MA-056 | FABRICACION NACIONAL | FABRICACION NACIONAL
| NE01 | Carro de transporte archivo | 1 | MM-015 | ORLA | CS.61.500P
| NE01 | Papelera oficina | 1 | MA-046 | FABRICACION NACIONAL | FABRICACION NACIONAL
| NE01 | Computadora | 1 | GI-001 | HP | PRODESK 400 G4 + V203p |  | CPU, MXL73918ZR Monitor, 6CM7290Z5T Teclado, BEXJL0B5Y861O7 (KU-1469) Raton, (MOFYUO)
| NE01 | Impresora Láser | 1 | GI-003 | HP | Laserjet enterprise M607dn |  | CNBCKB529X
| NE01 | Mesa auxiliar | 1 | MA-028 | FABRICACION NACIONAL | FABRICACION NACIONAL
1 | NE02 | Sala de espera
| NE02 | Bancada 3 plazas | 5 | MA-010 | FABRICACION NACIONAL | FABRICACION NACIONAL
| NE02 | Papelera oficina | 1 | MA-046 | FABRICACION NACIONAL | FABRICACION NACIONAL
2 | NE03 | Baterías sanitarias
| NE03 | Cubo residuos | 2 | MA-018 | ORLA | CB.12.010I
| NE03 | Conjunto de accesorios para baño | 2 | IN-009 | JOFEL | AC82000 + AH34400 + AE56000
| NE03 | Juego de ayuda técnica inodoros | 2 | IN035 | BRIGGS | BARRA DE APOYO MEDIANA
| NE03 | Percha (3 ganchos) | 2 | MA-047 | FABRICACION NACIONAL | FABRICACION NACIONAL
1 | NE04 | Esclusa
1 | NE05 | Estar de familiares
| NE05 | Sofá 3 plazas | 1 | MA-064 | FABRICACION NACIONAL | FABRICACION NACIONAL
| NE05 | Mesa de centro | 1 | MA-031 | FABRICACION NACIONAL | FABRICACION NACIONAL
| NE05 | Papelera oficina | 1 | MA-046 | FABRICACION NACIONAL | FABRICACION NACIONAL
| NE05 | Soporte para bolsa residuos | 1 | MM-114 | DENIOS | 164659W
| NE05 | Banco vestuarios | 1 | MA-013 | FABRICACION NACIONAL | FABRICACION NACIONAL
| NE05 | Cubo residuos | 2 | MA-018 | ORLA | CB.12.010I
Área del paciente
1 | NE06 | Sala neonatal de cuidados básicos
| NE06 | Mueble clínico con pileta y almacenamiento inferior | 2 | IN-025 | FABRICACION NACIONAL | FABRICACION NACIONAL
| NE06 | Rail mural (metro lineal) | 1 | IN-030 | PEGISDAN | RAIL MURAL
| NE06 | Soporte de suero para rail | 1 | MM-112 | PEGISDAN | SOP-SUERO
| NE06 | Caudalímetro | 1 | MM-033 | PEGISDAN | U2229501 |  | 00AI1G
| NE06 | Vacuómetro | 1 | MM-119 | PEGISDAN | R2129505+R2022703 |  | 00AHLO
| NE06 | Cuna presalida | 7 | MM-046 | ORLA | CN.05.001I
| NE06 | Cuna térmica | 1 | EM-118 | DRÄGER | BABYTHERM 8004+ACCS |  | Cuna termica nº 1: Foco termica, 2M30470-19ASKK-0008 Modulo cunero, ASKK-0039 Modulo temperatura, 2M30190-11ASKK-0013 Modulo pesaje, ASKH-0009
| NE06 | Mueble vestidor de bebes, 2 plazas | 1 | MA-044 | ORLA | DB.02.000P
| NE06 | Cubo residuos | 8 | MA-018 | ORLA | CB.12.010I
| NE06 | Silla visitas | 8 | MA-060 | FABRICACION NACIONAL | FABRICACION NACIONAL
| NE06 | Dispensador de Jabón | 1 | MM-048 | FABRICACION NACIONAL | FABRICACION NACIONAL
| NE06 | Dispensador de toallas de papel | 1 | MA-020 | FABRICACION NACIONAL | FABRICACION NACIONAL
1 | NE07 | Sala neonatal de cuidados intermedios
| NE07 | Mueble clínico con pileta y almacenamiento inferior | 2 | IN-025 | FABRICACION NACIONAL | FABRICACION NACIONAL
| NE07 | Rail mural (metro lineal) | 8 | IN-030 | PEGISDAN | RAIL MURAL
| NE07 | Soporte monitor para rail | 8 | MM-113 | PEGISDAN | SOP-BANDEJA MONITOR
| NE07 | Soporte de suero para rail | 8 | MM-112 | PEGISDAN | SOP-SUERO
| NE07 | Caudalímetro | 8 | MM-033 | PEGISDAN | U2229501 |  | Nº 1 00AHZ6 Nº 2 00AIOM Nº 3 00AIOT Nº 4 00AI2P Nº 5 00AI15 Nº 6 00AI18 Nº 7 00AHYW Nº 8 00AI0E
| NE07 | Vacuómetro | 8 | MM-119 | PEGISDAN | R2129505+R2022703 |  | Nº 1 00AHN4 Nº 2 00AHKW Nº 3 00AHLP Nº 4 00AHJ4 Nº 5 00AHLH Nº 6 00AH07 Nº 7 00AHKP Nº 8 00AHKI
| NE07 | Cuna térmica | 4 | EM-118 | DRÄGER | BABYTHERM 8004+ACCS |  | Cuna termica nº 1: Foco termica, 2M30470-19ASKK-0004 Modulo cunero, ASKK-0033 Modulo temperatura, AM30190-11ASKK-0006 Modulo pesaje, ASKD-0015 Cuna termica nº 2: Modulo cunero, ASKK-0038 Modulo pesaje, ASKH-0013 Modulo temperatura, 2M30190-11ASKK-0016 Foco termica, 2M30470-19ASKK-0010 Cuna termica nº 3: Modulo cunero, ASKK-0036 Modulo pesaje, ASKH-0010 Modulo temperatura, 2M30190-11ASKK-0015 Foco termica, 2M30470-19ASKK-0009 Cuna termica nº 4: Modulo cunero, ASKK-0022 Modulo pesaje, ASKD-0007 Modulo temperatura, 2M30190-11ASKJ-0055 Foco termica, 2M30470-19ASKK-0001
| NE07 | Incubadora servocontrolada | 4 | EM-185 | DRÄGER | CALEO |  | Incubadora nº 1, ASKK-0015 Monitor de control nº 1, ASKK-0005 Incubadora nº 2, ASKK-0013 Monitor de control nº 2, ASKK-0003 Incubadora nº 3, ASKK-0016 Monitor de control nº 3, ASKK-0006 Incubadora nº 4, ASKK-0014 Monitor de control nº 4, ASKK-0004
| NE07 | Respirador alta frecuencia neonatal | 7 | EM-263 | ACUTRONIC | FABIAN HFO |  | Respirador nº 1, AI-00467 Respirador nº 2, AI-00460 Respirador nº 3, AI-00468 Respirador nº 4, AI-00459 Respirador nº 5, AI-00457 Respirador nº 6, AI-00464 Respirador nº 7, AI-00461
| NE07 | Silla visitas | 8 | MA-060 | FABRICACION NACIONAL | FABRICACION NACIONAL
| NE07 | Cubo residuos | 8 | MA-018 | ORLA | CB.12.010I
| NE07 | Monitor de signos vitales multiparamétrico | 8 | EM-235 | MINDRAY | BENEVIEW T5 |  | Monitor nº 1, CM-78155843 Monitor nº 2, CM-78155818 Monitor nº 3, CM-78155807 Monitor nº 4, CM-78155832 Monitor nº 5, CM-78155838 Monitor nº 6, CM-78155817 Monitor nº 7, CM-78155840 Monitor nº 8, CM-78155810
| NE07 | Bilirubinometro portátil | 1 | EM-046 | PHILIPS | BILICHECK |  | B11774
1 | NE08 | Sala neonatal de cuidados intensivos
| NE08 | Mueble clínico con pileta y almacenamiento inferior | 2 | IN-025 | FABRICACION NACIONAL | FABRICACION NACIONAL
| NE08 | Rail mural (metro lineal) | 4 | IN-030 | PEGISDAN | RAIL MURAL
| NE08 | Soporte monitor para rail | 4 | MM-113 | PEGISDAN | SOP-BANDEJA MONITOR
| NE08 | Soporte de suero para rail | 4 | MM-112 | PEGISDAN | SOP-SUERO
| NE08 | Caudalímetro | 4 | MM-033 | PEGISDAN | U2229501 |  | Nº 1, 00AI38 Nº 2, 00AI0F Nº 3, 00AHZS Nº 4, 00AI25
| NE08 | Vacuómetro | 4 | MM-119 | PEGISDAN | R2129505+R2022703 |  | Nº 1, 00AHM7 Nº 2, 00AHJ1 Nº 3, 00AHM3 Nº 4, 00AHOL
| NE08 | Incubadora servocontrolada | 3 | EM-185 | DRÄGER | CALEO |  | Incubadora nº 1, ASKK-0007 Monitor de control nº 1, ASKJ-0038 Incubadora nº 2, ASKK-0018 Monitor de control nº 2, ASKK-0008 Incubadora nº 3, ASKK-0003 Monitor de control nº 3, ASKJ-0034
| NE08 | Cuna térmica | 1 | EM-118 | DRÄGER | BABYTHERM 8004+ACCS |  | Cuna termica : Foco termica, 2M30470-19ASKK-0006 Modulo cunero, ASKK-0034 Modulo temperatura, 2M3019011ASKK-0011 Modulo pesaje, ASKH-0008
| NE08 | Silla visitas | 8 | MA-060 | FABRICACION NACIONAL | FABRICACION NACIONAL
| NE08 | Respirador alta frecuencia neonatal | 4 | EM-263 | ACUTRONIC | FABIAN HFO |  | Respirador nº 1, AI-00463 Respirador nº 2, AI-00465 Respirador nº 3, AI-00458 Respirador nº 4, AI-00462
| NE08 | Lámpara de fototerapia | 4 | EM-198 | NATUS | NEO BLUE COMPACT |  | Lámpara nº 1, 100730 Lámpara nº 2, 100731 Lámpara nº 3, 100733 Lámpara nº 4, 100734
| NE08 | Monitor de signos vitales multiparamétrico | 4 | EM-235 | MINDRAY | BENEVIEW T5 |  | Monitor nº 1, CM-78155830 Monitor nº 2, CM-78155839 Monitor nº 3, CM-78155841 Monitor nº 4, CM-78155823
| NE08 | Laringoscopio completo para recien nacidos | 2 | EM-205 | HERSILL | 0130126+01+12+16+08
| NE08 | Cubo residuos | 8 | MA-018 | ORLA | CB.12.010I
2 | NE09 | Box aislado de neonatos
| NE09 | Percha (3 ganchos) | 2 | MA-047 | FABRICACION NACIONAL | FABRICACION NACIONAL
| NE09 | Dispensador de Jabón | 2 | MM-048 | FABRICACION NACIONAL | FABRICACION NACIONAL
| NE09 | Dispensador de toallas de papel | 2 | MA-020 | FABRICACION NACIONAL | FABRICACION NACIONAL
| NE09 | Soporte para bolsa residuos | 2 | MM-114 | DENIOS | 164659W
| NE09 | Rail mural (metro lineal) | 2 | IN-030 | PEGISDAN | RAIL MURAL
| NE09 | Soporte monitor para rail | 2 | MM-113 | PEGISDAN | SOP-BANDEJA MONITOR
| NE09 | Soporte de suero para rail | 2 | MM-112 | PEGISDAN | SOP-SUERO
| NE09 | Incubadora servocontrolada | 2 | EM-185 | DRÄGER | CALEO |  | Aislado nº 1: Incubadora nº 1, ASKK-0002 Unidad de control nº 1, ASKJ-0033 Aislado nº 1: Incubadora nº 2, ASKK-0017 Unidad de control nº 2, ASKK-0007
| NE09 | Sillón Acompañante | 2 | MA-061 | MEDISA | CRONOS-SINCRO2R (4 PATAS)
| NE09 | Monitor de signos vitales multiparamétrico | 2 | EM-235 | MINDRAY | BENEVIEW T5 |  | Aislado nº 1: Monitor , CM-78155833 Aislado nº 2: Monitor, CM-78155823
| NE09 | Respirador alta frecuencia neonatal | 2 | EM-263 | ACUTRONIC | FABIAN HFO |  | Aislado nº 1: Respirador, AI-00466 Humidificador, 170628327440 (MR850JHU) Aislado nº 2: Respirador, AI-00469 Humidificador, 170628327427 (MR850JHU)
| NE09 | Laringoscopio completo para recien nacidos | 2 | EM-205 | HERSILL | 0130126+01+12+16+08
| NE09 | Cubo residuos | 6 | MA-018 | ORLA | CB.12.010I
| NE09 | Bilirubinometro portátil | 2 | EM-046 | PHILIPS | BILICHECK |  | Nº 1, B11784 Nº 2, B11785
| NE09 | Caudalímetro | 2 | MM-033 | PEGISDAN | U2229501 |  | Nº 1, 00AI33 Nº 2, 00AHZB
| NE09 | Vacuómetro | 2 | MM-119 | PEGISDAN | R2129505+R2022703 |  | Nº 1, 00AHMI Nº 2, 00AHL3
Área técnica y de servicio
1 | NE10 | Central de enfermería
| NE10 | Mesa control | 1 | IN-018 | FABRICACION NACIONAL | FABRICACION NACIONAL
| NE10 | Silla giratoria regulable | 2 | MA-056 | FABRICACION NACIONAL | FABRICACION NACIONAL
| NE10 | Carro de transporte archivo | 1 | MM-015 | ORLA | CS.61.500P
| NE10 | Papelera oficina | 2 | MA-046 | FABRICACION NACIONAL | FABRICACION NACIONAL
| NE10 | Computadora | 2 | GI-001 | HP | PRODESK 400 G4 + V203p |  | Puesto nº 1: CPU, MXL7401W1W Monitor, 6CM7290YTG Teclado, BEXJLOB5Y863EY (KU-1469) Ratón , (SM-2022) Puesto nº 2: CPU, MXL7401VYQ Monitor, 6CM7290Z90 Teclado, BEXJL0B5Y861QW (KU-1469) Ratón , (SM-2022)
| NE10 | Impresora Láser | 1 | GI-003 | HP | Laserjet enterprise M607dn |  | CNBCK5Z02U
| NE10 | Mesa auxiliar | 1 | MA-028 | FABRICACION NACIONAL | FABRICACION NACIONAL
| NE10 | Central de monitores (10 camas) | 2 | EM-100 | MINDRAY | HYPERVISOR VI+UPS |  | Central monitor nº 1, Monitor principal, HP- Prodisplay P19A, CNK71817QT Monitor secundario, CNK718172S CPU, (l1G76AV), 6CR7224H78 Teclado, (KU-1156), BDMGH0EVB742EL Raton, MSU1465 Unidad Wireless, (NETGEAR , mod, WNDAP350), 25G7655X0018C UPS, 83211706100111 (FIRMESA, MOD. VTN-1.5KVA-120W) Central monitor nº 2, Monitor principal, HP- Prodisplay P19A, CNK71519W1 Monitor secundario, CNK718175Q CPU, (l1G76AV), 6CR7224H7F Teclado, (KU-1156), BDMGH0EVB741B2 Raton, MSU1465 Unidad Wireless, (NETGEAR , mod, WNDAP350), 25G3565B00073 UPS, 83211606100074 (FIRMESA, MOD. VTN-1.5KVA-120W)
| NE10 | Termómetro digital | 2 | EM-316 | RIESTER | 1850 |  | FA475110
1 | NE11 | Cuidado y aseo del neonato
| NE11 | Mueble bañera para recién nacidos | 1 | IN-023 | ORLA | FP.10.135I+COL
| NE11 | Mueble vestidor de bebes, 2 plazas | 1 | MA-044 | ORLA | DB.02.000P
| NE11 | Mesa auxiliar con 3 bandejas y 2 cajones | 1 | MM-085 | ORLA | CU.45.300I+2C
| NE11 | Vitrina con puertas | 2 | MA-068 | ORLA | VA.10.200P
| NE11 | Cambiabebés plegable | 2 | MM-009 | ORLA | DB7818
| NE11 | Cuna presalida | 11 | MM-046 | ORLA | CN.05.001I
1 | NE12 | Lactario
| NE12 | Mueble clínico con pileta y almacenamiento inferior | 1 | IN-025 | FABRICACION NACIONAL | FABRICACION NACIONAL
| NE12 | Dispensador de Jabón | 1 | MM-048 | FABRICACION NACIONAL | FABRICACION NACIONAL
| NE12 | Dispensador de toallas de papel | 1 | MA-020 | FABRICACION NACIONAL | FABRICACION NACIONAL
| NE12 | Frigorífico vertical de 4-6 grados (300L) | 1 | MM-071 | HAIER | HYC-360 |  | BE02SHE1T00QEH9J0017
| NE12 | Lavadora-desinfectadora biberones | 1 | EM-210 | MATACHANA | MAT LD60 (BAJO MESA, cod.94995) |  | 70128
| NE12 | Carro de transporte con 2 bandejas | 1 | MM-016 | FABRICACION NACIONAL | FABRICACION NACIONAL
| NE12 | Microondas | 1 | CO-023 | INDURAMA | MWI-30CR |  | 604406040197
1 | NE13 | Zona de soporte
| NE13 | Estantería | 4 | MA-022 | FABRICACION NACIONAL | FABRICACION NACIONAL
1 | NE14 | Sala de lactancia
| NE14 | Mueble clínico doble pileta | 1 | IN-026 | FABRICACION NACIONAL | FABRICACION NACIONAL
| NE14 | Dispensador de Jabón | 1 | MM-048 | FABRICACION NACIONAL | FABRICACION NACIONAL
| NE14 | Dispensador de toallas de papel | 1 | MA-020 | FABRICACION NACIONAL | FABRICACION NACIONAL
| NE14 | Cubo residuos | 2 | MA-018 | ORLA | CB.12.010I
| NE14 | Sillón Acompañante | 2 | MA-061 | MEDISA | CRONOS-SINCRO2R (4 PATAS)
| NE14 | Mesa auxiliar con 3 bandejas y 2 cajones | 1 | MM-085 | ORLA | CU.45.300I+2C
| NE14 | Cambiabebés plegable | 2 | MM-009 | ORLA | DB7818
1 | NE15 | Limpio
| NE15 | Mueble con fregadero | 1 | IN-027 | FABRICACION NACIONAL | FABRICACION NACIONAL
| NE15 | Estantería | 1 | MA-022 | FABRICACION NACIONAL | FABRICACION NACIONAL
| NE15 | Carro de transporte con 2 bandejas | 1 | MM-016 | FABRICACION NACIONAL | FABRICACION NACIONAL
1 | NE16 | Usado
| NE16 | Mueble clínico doble pileta | 1 | IN-026 | FABRICACION NACIONAL | FABRICACION NACIONAL
| NE16 | Cubo residuos | 1 | MA-018 | ORLA | CB.12.010I
| NE16 | Destructor de agujas | 1 | EM-123 | BESTMAN | BD-300B |  | 30017058
Área de suministros y soporte
1 | NE17 | Medicación
| NE17 | Frigorífico para medicinas | 1 | MM-069 | HAIER | HYC-360 |  | BE02SHE1T00QEH9J0008
| NE17 | Carro unidosis | 1 | MM-032 | ORLA | CM.50.454I
1 | NE18 | Lencería
| NE18 | Estantería | 1 | MA-022 | FABRICACION NACIONAL | FABRICACION NACIONAL
1 | NE19 | Ropa sucia
| NE19 | Aro ropa sucia | 2 | MM-005 | ORLA | CR.45.000P
| NE19 | Cubo residuos | 1 | MA-018 | ORLA | CB.12.010I
1 | NE20 | Bodega de equipos
| NE20 | Estantería | 1 | MA-022 | FABRICACION NACIONAL | FABRICACION NACIONAL
| NE20 | Campana de oxígeno | 3 | EM-097 | NATUS | OXYPOD
| NE20 | Bañera de plástico lactantes | 2 | MA-014 | ORLA | BPL
| NE20 | Carro rojo o de reanimación | 1 | EM-099 | PERSOLIFE+BEXEN | PL40C5+ACCS+REANIBEX-700 |  | Carro parada, OP_17_08804/15.9.2017 Desfibrilador, 2017/200227072
| NE20 | Electrocardiógrafo con carro | 1 | EM-134 | SCHILLER | AT-101+CARRO |  | 080.29465 (CARDIOVIT AT-101)
| NE20 | Estetoscopio biauricular pediátrico (niños/bebés) | 2 | EM-170 | RIESTER | 4041 |  | LOT500463
| NE20 | Esfigmomanometro mangito lactante | 1 | EM-160 | RIESTER | 1312-156LF |  | 170705796
| NE20 | Aspirador de vacío portátil | 1 | EM-017 (HME-040) | HERSILL | V7 plus AC (ref. 5321241)+ACCS |  | 43651-0004
| NE20 | Laringoscopio completo adulto/pediatrico/neonato | 1 | EM-204 | HERSILL | SET LARING F.O+5 ESP MAC (ref. 0130110/1/2/3/4)+6 ESP MILLER (ref.0130101//2/3/4/5/9)+ MANGO (ref.0130148)+BOMBILLA (ref.0130116x2)+ESTUCHE (ref. 0130010)+0130156+0130152
| NE20 | Báscula de recién nacidos con tallímetro | 2 | EM-043 | SECA | 354 +207 |  | Báscula nº 1, 8354085170625 Báscula nº 2, 8354085171110
| NE20 | Juego de instrumental en acero inoxidable para cuidado del paciente | 4 | EM-189 | ORLA | J-INSTR.CUIDADO PACIENTE (cod.10090102)
| NE20 | Incubadora de transporte | 2 | EM-184 | DRÄGER | ISOLETTE TI 500+ACCS |  | Incubadora nº 1, AR11950 Incubadora nº 1, AR11951
| NE20 | Monitor de transporte | 2 | EM-236 | MINDRAY | IMEC 10 |  | Monitor nº 1, EX-78047762 Monitor nº 2, EX-78047763
| NE20 | Respirador de transporte de neonatos | 2 | EM-265 | IMT MEDICAL | BELLAVISTA 1000E+NEOSUITE+F&P - MR850 |  | Respirador nº 1, MB170089 Respirador nº 2, MB170087
| NE20 | Caudalímetro | 8 | MM-033 | PEGISDAN | U2229501 |  | Nº 1, 00AHZ1 Nº 2, 00AI19 Nº 3, 00AI07 Nº 4, 00AI00 Nº 5, 00AI34 Nº 6, 00AI05 Nº 7, 00AHZY Nº 8, 00AHZZ
| NE20 | Vacuómetro | 8 | MM-119 | PEGISDAN | R2129505+R2022703 |  | Nº 1, 00AHLT Nº 2, 00AHJL Nº 3, 00AHL1 Nº 4, 00AH0O Nº 5, 00AHM4 Nº 6, 00AH01 Nº 7, 00AHLD Nº 8, 00AHMK
1 | NE21 | Bodega de fungibles
| NE21 | Estantería | 1 | MA-022 | FABRICACION NACIONAL | FABRICACION NACIONAL
1 | NE22 | Desechos intermedios
| NE22 | Cubo residuos, 120L | 1 | MA-019 | FABRICACION NACIONAL | FABRICACION NACIONAL
1 | NE23 | Cuarto de limpieza
| NE23 | Estantería | 1 | MA-022 | FABRICACION NACIONAL | FABRICACION NACIONAL
| NE23 | Carro Limpieza | 1 | MA-015 | FABRICACION NACIONAL | FABRICACION NACIONAL
Área de personal
1 | NE24 | Despacho jefe de servicio
| NE24 | Armario estantería cerrado | 1 | MA-005 | FABRICACION NACIONAL | FABRICACION NACIONAL
| NE24 | Mesa despacho | 1 | MA-034 | FABRICACION NACIONAL | FABRICACION NACIONAL
| NE24 | Silla giratoria regulable ejecutivo | 1 | MA-057 | FABRICACION NACIONAL | FABRICACION NACIONAL
| NE24 | Silla confidente | 2 | MA-053 | FABRICACION NACIONAL | FABRICACION NACIONAL
| NE24 | Armario archivo 4 gavetas | 1 | MA-001 | FABRICACION NACIONAL | FABRICACION NACIONAL
| NE24 | Papelera oficina | 1 | MA-046 | FABRICACION NACIONAL | FABRICACION NACIONAL
| NE24 | Computadora | 1 | GI-001 | HP | PRODESK 400 G4 + V203p |  | CPU, MXL7401W54 Monitor, 6CM7290YWP Teclado, BEXJLOB5Y863H9 (KU-1469) Ratón , (SM-2022)
| NE24 | Impresora puesto trabajo | 1 | GI-004 | HP | Laserjet PRO M203dw |  | VNB3B70105
1 | NE25 | Secretaría
| NE25 | Mesa despacho | 1 | MA-034 | FABRICACION NACIONAL | FABRICACION NACIONAL
| NE25 | Silla giratoria regulable ejecutivo | 1 | MA-057 | FABRICACION NACIONAL | FABRICACION NACIONAL
| NE25 | Armario estantería cerrado | 1 | MA-005 | FABRICACION NACIONAL | FABRICACION NACIONAL
| NE25 | Papelera oficina | 1 | MA-046 | FABRICACION NACIONAL | FABRICACION NACIONAL
| NE25 | Computadora | 1 | GI-001 | HP | PRODESK 400 G4 + V203p |  | CPU, MXL7401W3B Monitor, 6CM7290Z4W Teclado, BXJLOB5Y863HF (KU-1469) Ratón , (SM-2022)
| NE25 | Impresora puesto trabajo | 1 | GI-004 | HP | Laserjet PRO M203dw |  | VN3B71807
1 | NE26 | Estar de personal
| NE26 | Mueble clínico con pileta y almacenamiento inferior | 1 | IN-025 | FABRICACION NACIONAL | FABRICACION NACIONAL
| NE26 | Frigorífico bajo encimera | 1 | MM-066 | INDURAMA | RI-150 CR |  | 1700902330187
| NE26 | Microondas | 1 | CO-023 | INDURAMA | MWI-30CR |  | 604403460197
| NE26 | Cafetera eléctrica | 1 | CO-003 | HACEB | CM 4165-D |  | 150400076
| NE26 | Cubo de basura, 30l | 1 | MA-017 | FABRICACION NACIONAL | FABRICACION NACIONAL
| NE26 | Mesa de centro | 1 | MA-031 | FABRICACION NACIONAL | FABRICACION NACIONAL
| NE26 | Sofá 3 plazas | 1 | MA-064 | FABRICACION NACIONAL | FABRICACION NACIONAL
2 | NE27 | Vestidores y baño completo incluido ducha
| NE27 | Cubo residuos | 4 | MA-018 | ORLA | CB.12.010I
| NE27 | Percha (5 ganchos) | 4 | MA-048 | FABRICACION NACIONAL | FABRICACION NACIONAL
| NE27 | Taquilla vestuarios | 8 | MA-066 | FABRICACION NACIONAL | FABRICACION NACIONAL
| NE27 | Banco vestuarios | 2 | MA-013 | FABRICACION NACIONAL | FABRICACION NACIONAL
| NE27 | Conjunto de accesorios para baño | 2 | IN-009 | JOFEL | AC82000 + AH34400 + AE56000
| NE27 | Juego de ayuda técnica inodoros | 2 | IN035 | BRIGGS | BARRA DE APOYO MEDIANA
| NE27 | Secador de manos | 2 | IN036 | JOFEL | AA95126
1 | NE28 | Habitación médico de guardia
| NE28 | Cama no clínica | 1 | MM-008 | FABRICACION NACIONAL | FABRICACION NACIONAL
| NE28 | Percha (3 ganchos) | 1 | MA-047 | FABRICACION NACIONAL | FABRICACION NACIONAL
| NE28 | Mesita de noche no clinica | 1 | MA-042 | ORLA | MHA.20.404M
| NE28 | Silla confidente | 1 | MA-053 | FABRICACION NACIONAL | FABRICACION NACIONAL
| NE28 | Taquilla vestuarios | 1 | MA-066 | FABRICACION NACIONAL | FABRICACION NACIONAL
| NE28 | Cubo residuos | 2 | MA-018 | ORLA | CB.12.010I
| NE28 | Conjunto de accesorios para baño | 1 | IN-009 | JOFEL | AC82000 + AH34400 + AE56000
1 | NE29 | Sala Multiuso
| NE29 | Mesa reuniones | 1 | MA-040 | FABRICACION NACIONAL | FABRICACION NACIONAL
| NE29 | Silla confidente | 8 | MA-053 | FABRICACION NACIONAL | FABRICACION NACIONAL
| NE29 | Videoproyector | 1 | GI-005 | EPSON | Powerlite965H |  | VSAF7104266L
| NE29 | Mesa auxiliar | 1 | MA-028 | FABRICACION NACIONAL | FABRICACION NACIONAL
| NE29 | Computadora | 1 | GI-001 | HP | PRODESK 400 G4 + V203p |  | CPU, MXL7401W39 Monitor, 6CM7290Z4L Teclado, BEXJL0B5Y863DU (KU-1469) Ratón, (MFHOU)
| NE29 | Pizarra blanca indicada para proyecciones | 1 | MA-049 | FABRICACION NACIONAL | FABRICACION NACIONAL
| NE29 | Percha (3 ganchos) | 1 | MA-047 | FABRICACION NACIONAL | FABRICACION NACIONAL
| UC | UNIDADES DE CUIDADOS INTERMEDIOS , INTENSIVOS Y QUEMADOS
Área de familiares
1 | UC01 | Información
| UC01 | Mesa control | 1 | IN-018 | FABRICACION NACIONAL | FABRICACION NACIONAL
| UC01 | Silla giratoria regulable | 1 | MA-056 | FABRICACION NACIONAL | FABRICACION NACIONAL
| UC01 | Papelera oficina | 1 | MA-046 | FABRICACION NACIONAL | FABRICACION NACIONAL
| UC01 | Computadora | 1 | GI-001 | HP | PRODESK 400 G4 + V203p |  | CPU, MXL7401W0L Monitor, 6CM7290YWH Teclado, BEXJL0B6Y868GQ (KU-1469) RATON, (SM-2022)
| UC01 | Impresora puesto trabajo | 1 | GI-004 | HP | Laserjet PRO M203dw |  | VNB3B64681
| UC01 | Armario estantería cerrado | 1 | MA-005 | FABRICACION NACIONAL | FABRICACION NACIONAL
1 | UC02 | Sala de espera
| UC02 | Bancada 3 plazas | 8 | MA-010 | FABRICACION NACIONAL | FABRICACION NACIONAL
2 | UC03 | Baterías sanitarias
| UC03 | Cubo residuos | 2 | MA-018 | ORLA | CB.12.010I
| UC03 | Conjunto de accesorios para baño | 2 | IN-009 | JOFEL | AC82000 + AH34400 + AE56000
| UC03 | Juego de ayuda técnica inodoros | 2 | IN035 | BRIGGS | BARRA DE APOYO MEDIANA
1 | UC04 | Esclusa para filtro
| UC04 | Percha (3 ganchos) | 1 | MA-047 | FABRICACION NACIONAL | FABRICACION NACIONAL
| UC04 | Estantería en acero inoxidable con 4 estantes | 1 | MM-063 | FABRICACION NACIONAL | FABRICACION NACIONAL
| UC04 | Soporte para bolsa residuos | 1 | MM-114 | DENIOS | 164659W
| UC04 | Banco vestuarios | 1 | MA-013 | FABRICACION NACIONAL | FABRICACION NACIONAL
| UC04 | Taquilla vestuarios | 4 | MA-066 | FABRICACION NACIONAL | FABRICACION NACIONAL
| UC04 | Cubo residuos | 1 | MA-018 | ORLA | CB.12.010I
| UC04 | Dispensador de Jabón | 1 | MM-048 | FABRICACION NACIONAL | FABRICACION NACIONAL
| UC04 | Dispensador de toallas de papel | 1 | MA-020 | FABRICACION NACIONAL | FABRICACION NACIONAL
Área del paciente crítico
1 | UC05 | Sala de cuidados críticos
| UC05 | Cabecero multifunción c/ soportes monitorización | 6 | IN-002 | MANUFACTURERA Alear, S.A. de C.V. | COLUMNA-VERTICAL
| UC05 | Cama de terapia intensiva | 6 | EM-093 | PARDO | TECHNOPLUS SIN BALANZA + ACC. |  | Cama nº 1, 2017/124115 Cama nº 2, 2017/124118 Cama nº 3, 2017/124119 Cama nº 4, 2017/124111 Cama nº 5, 2017/124108 Cama nº 6, 2017/124120
| UC05 | Monitor de signos vitales multiparamétrico | 6 | EM-235 | MINDRAY | BENEVIEW T5 |  | Monitor nº 1, CM-78155814 Monitor nº 2, CM-78155842 Monitor nº 3, CM-78155811 Monitor nº 4, CM-78155813 Monitor nº 5, CM-78155815 Monitor nº 6, CM-78155821
| UC05 | Respirador volumétrico | 6 | EM-266 | IMT MEDICAL | BELLAVISTA 1000+F&P - MR850 |  | Respirador nº 1, MB153050 Respirador nº 2, MB153042 Respirador nº 3, MB153044 Respirador nº 4, MB153013 Respirador nº 5, MB153038 Respirador nº 6, MB153051
| UC05 | Caudalímetro | 6 | MM-033 | PEGISDAN | U2229501 |  | Caudalimetro nº 1, 00AHZ4 Caudalimetro nº 2, 00AI2E Caudalimetro nº 3, 00AI1D Caudalimetro nº 4, 00AI2V Caudalimetro nº 5, 00AI1H Caudalimetro nº 6, 00AHZ7
| UC05 | Vacuómetro | 6 | MM-119 | PEGISDAN | R2129505+R2022703 |  | Vacuómetro nº 1, 00AHJA Vacuómetro nº 2, 00AHJB Vacuómetro nº 3, 00AHMS Vacuómetro nº 4, 00AHLM Vacuómetro nº 5, 00AHN1 Vacuómetro nº 6, 00AHN6
| UC05 | Soporte de suero para rail | 6 | MM-112 | PEGISDAN | SOP-SUERO
| UC05 | Cubo residuos | 6 | MA-018 | ORLA | CB.12.010I
| UC05 | Cortina separación | 1 | IN-011 | CURTATEX | i + R
| UC05 | Cortina de separación individual | 5 | IN-010 | CURTATEX | i + R
| UC05 | Sillón Acompañante | 6 | MA-061 | MEDISA | CRONOS-SINCRO2R (4 PATAS)
| UC05 | Mesa auxiliar con 3 bandejas y 2 cajones | 2 | MM-085 | ORLA | CU.45.300I+2C
| UC05 | Almohada para cambios posturales | 6 | EM-012 (HME-014) | MEDISA | MIRACLE
1 | UC06 | Box aislado adultos
| UC06 | Percha (3 ganchos) | 1 | MA-047 | FABRICACION NACIONAL | FABRICACION NACIONAL
| UC06 | Dispensador de Jabón | 1 | MM-048 | FABRICACION NACIONAL | FABRICACION NACIONAL
| UC06 | Dispensador de toallas de papel | 1 | MA-020 | FABRICACION NACIONAL | FABRICACION NACIONAL
| UC06 | Soporte para bolsa residuos | 1 | MM-114 | DENIOS | 164659W
| UC06 | Cabecero multifunción c/ soportes monitorización | 1 | IN-002 | MANUFACTURERA Alear, S.A. de C.V. | COLUMNA-VERTICAL
| UC06 | Soporte de suero para rail | 2 | MM-112 | PEGISDAN | SOP-SUERO
| UC06 | Cama de terapia intensiva | 1 | EM-093 | PARDO | TECHNOPLUS SIN BALANZA + ACC. |  | 2017/124110
| UC06 | Monitor de signos vitales multiparamétrico | 1 | EM-235 | MINDRAY | BENEVIEW T5 |  | CM-78155837
| UC06 | Respirador volumétrico | 1 | EM-266 | IMT MEDICAL | BELLAVISTA 1000+F&P - MR850 |  | MB153041
| UC06 | Caudalímetro | 1 | MM-033 | PEGISDAN | U2229501 |  | 00AHYL
| UC06 | Vacuómetro | 1 | MM-119 | PEGISDAN | R2129505+R2022703 |  | 00AHLC
| UC06 | Cubo residuos | 3 | MA-018 | ORLA | CB.12.010I
| UC06 | Sillón Acompañante | 1 | MA-061 | MEDISA | CRONOS-SINCRO2R (4 PATAS)
| UC06 | Almohada para cambios posturales | 1 | EM-012 (HME-014) | MEDISA | MIRACLE
Área del paciente de cuidado intermedio
1 | UC07 | Sala de cuidados intermedios
| UC07 | Cabecero multifunción c/ soportes monitorización | 6 | IN-002 | MANUFACTURERA Alear, S.A. de C.V. | COLUMNA-VERTICAL
| UC07 | Cama de terapia intensiva | 6 | EM-093 | PARDO | TECHNOPLUS SIN BALANZA + ACC. |  | Cama nº 1, 2017/124120 Cama nº 2, 2017/124114 Cama nº 3, 2017/124117 Cama nº 4, 2017/124116 Cama nº 5, 2017/124109 Cama nº 6, 2017/124107
| UC07 | Soporte de suero para rail | 6 | MM-112 | PEGISDAN | SOP-SUERO
| UC07 | Monitor de signos vitales multiparamétrico | 6 | EM-235 | MINDRAY | BENEVIEW T5 |  | Monitor nº 1, CM-78155819 Monitor nº 2, CM-78155808 Monitor nº 3, CM-78155816 Monitor nº 4, CM-78155836 Monitor nº 5, CM-78155825 Monitor nº 6, CM-78155806
| UC07 | Respirador volumétrico | 6 | EM-266 | IMT MEDICAL | BELLAVISTA 1000+F&P - MR850 |  | Respirador nº 1, MB152900 Respirador nº 2, MB153047 Respirador nº 3, MB153040 Respirador nº 4, MB152999 Respirador nº 5, MB153007 Respirador nº 6, MB153022
| UC07 | Caudalímetro | 6 | MM-033 | PEGISDAN | U2229501 |  | Caudalimetro nº 1, 00AIOP Caudalimetro nº 2, 00AI1M Caudalimetro nº 3, 00AHYI Caudalimetro nº 4, 00AIZA Caudalimetro nº 5, 00AI3N Caudalimetro nº 6, 00AHZG
| UC07 | Vacuómetro | 6 | MM-119 | PEGISDAN | R2129505+R2022703 |  | Vacuómetro nº 1, 00AHKM Vacuómetro nº 2, 00AHNA Vacuómetro nº 3, 00AHLJ Vacuómetro nº 4, 00AHMB Vacuómetro nº 5, 00AHMP Vacuómetro nº 6, 00AHMF
| UC07 | Cubo residuos | 6 | MA-018 | ORLA | CB.12.010I
| UC07 | Cortina de separación individual | 5 | IN-010 | CURTATEX | i + R
| UC07 | Sillón Acompañante | 6 | MA-061 | MEDISA | CRONOS-SINCRO2R (4 PATAS)
| UC07 | Mesa auxiliar con 3 bandejas y 2 cajones | 2 | MM-085 | ORLA | CU.45.300I+2C
1 | UC08 | Box aislado adultos
| UC08 | Percha (3 ganchos) | 1 | MA-047 | FABRICACION NACIONAL | FABRICACION NACIONAL
| UC08 | Dispensador de Jabón | 1 | MM-048 | FABRICACION NACIONAL | FABRICACION NACIONAL
| UC08 | Dispensador de toallas de papel | 1 | MA-020 | FABRICACION NACIONAL | FABRICACION NACIONAL
| UC08 | Soporte para bolsa residuos | 1 | MM-114 | DENIOS | 164659W
| UC08 | Cabecero multifunción c/ soportes monitorización | 1 | IN-002 | MANUFACTURERA Alear, S.A. de C.V. | COLUMNA-VERTICAL
| UC08 | Soporte de suero para rail | 2 | MM-112 | PEGISDAN | SOP-SUERO
| UC08 | Cama de terapia intensiva | 1 | EM-093 | PARDO | TECHNOPLUS SIN BALANZA + ACC. |  | 2017/124113
| UC08 | Monitor de signos vitales multiparamétrico | 1 | EM-235 | MINDRAY | BENEVIEW T5 |  | CM-78155826
| UC08 | Respirador volumétrico | 1 | EM-266 | IMT MEDICAL | BELLAVISTA 1000+F&P - MR850 |  | MB153011
| UC08 | Caudalímetro | 1 | MM-033 | PEGISDAN | U2229501 |  | 00AI08
| UC08 | Vacuómetro | 1 | MM-119 | PEGISDAN | R2129505+R2022703 |  | 00AHJ3
| UC08 | Cubo residuos | 3 | MA-018 | ORLA | CB.12.010I
| UC08 | Sillón Acompañante | 1 | MA-061 | MEDISA | CRONOS-SINCRO2R (4 PATAS)
| UC08 | Almohada para cambios posturales | 1 | EM-012 (HME-014) | MEDISA | MIRACLE
Área técnica y de servicio
2 | UC09 | Central de enfermería
| UC09 | Mesa control | 1 | IN-018 | FABRICACION NACIONAL | FABRICACION NACIONAL
| UC09 | Silla giratoria regulable | 2 | MA-056 | FABRICACION NACIONAL | FABRICACION NACIONAL
| UC09 | Carro de transporte archivo | 1 | MM-015 | ORLA | CS.61.500P
| UC09 | Papelera oficina | 1 | MA-046 | FABRICACION NACIONAL | FABRICACION NACIONAL
| UC09 | Computadora | 1 | GI-001 | HP | PRODESK 400 G4 + V203p |  | CPU, MXL7401W2R Monitor, 6CM7290YZF Teclado, BEXJLOB5Y863FH (KU-1469) Ratón, (SM-2022)
| UC09 | Impresora Láser | 1 | GI-003 | HP | Laserjet enterprise M607dn |  | CNBCKB526N
| UC09 | Mesa auxiliar | 1 | MA-028 | FABRICACION NACIONAL | FABRICACION NACIONAL
| UC09 | Central de monitores (10 camas) | 2 | EM-100 | MINDRAY | HYPERVISOR VI+UPS |  | Central monitor nº 1, Monitor principal, HP- Prodisplay P19A, CNK71817FG Monitor secundario, CNK71817R1 CPU, (l1G76AV), 6CR7224H9J Teclado, (KU-1156), BDMGHOEVB7411W Raton, MSU1465 Unidad Wireless, (NETGEAR , mod, WNDAP350), 25G7655C123045 UPS, 83211706100097 (FIRMESA, MOD. VTN-1.5KVA-120W) Central monitor nº 2, Monitor principal, HP- Prodisplay P19A, CNK71817QW Monitor secundario, CNK706018F CPU, (l1G76AV), 6CR7224H8G Teclado, (KU-1156), BDMGH0EVB741AS Raton, MSU1465 Unidad Wireless, (NETGEAR , mod, WNDAP350), 25G3575W0009A UPS, 83211706100103 (FIRMESA, MOD. VTN-1.5KVA-120W)
| UC09 | Termómetro digital | 3 | EM-316 | RIESTER | 1850 |  | FA475110
1 | UC10 | Área para análisis de gases y electrolitos en sangre
| UC10 | Mueble clínico con pileta y almacenamiento inferior | 1 | IN-025 | FABRICACION NACIONAL | FABRICACION NACIONAL
| UC10 | Dispensador de Jabón | 1 | MM-048 | FABRICACION NACIONAL | FABRICACION NACIONAL
| UC10 | Dispensador de toallas de papel | 1 | MA-020 | FABRICACION NACIONAL | FABRICACION NACIONAL
| UC10 | Taburete alto laboratorio | 2 | MM-116 | ORLA | TB.11.100L
1 | UC11 | Limpio
| UC11 | Mueble con fregadero | 1 | IN-027 | FABRICACION NACIONAL | FABRICACION NACIONAL
| UC11 | Estantería | 1 | MA-022 | FABRICACION NACIONAL | FABRICACION NACIONAL
| UC11 | Carro de transporte con 2 bandejas | 1 | MM-016 | FABRICACION NACIONAL | FABRICACION NACIONAL
1 | UC12 | Usado
| UC12 | Mueble clínico doble pileta | 1 | IN-026 | FABRICACION NACIONAL | FABRICACION NACIONAL
| UC12 | Cubo residuos | 1 | MA-018 | ORLA | CB.12.010I
| UC12 | Destructor de agujas | 1 | EM-123 | BESTMAN | BD-300B |  | 30017055
Área de suministros y soporte
1 | UC13/ UQ09 | Medicación
| UC13/UQ09 | Frigorífico para medicinas | 1 | MM-069 | HAIER | HYC-360 |  | BE02SHE1T00QEH9J0016
| UC13/UQ09 | Carro unidosis | 1 | MM-032 | ORLA | CM.50.454I
1 | UC14/UQ10 | Lencería
| UC14/UQ10 | Estantería | 1 | MA-022 | FABRICACION NACIONAL | FABRICACION NACIONAL
| UC14/UQ10 | Cortina separación | 2 | IN-011 | CURTATEX | i + R
1 | UC15/UQ11 | Lencería sucia
| UC15/UQ11 | Aro ropa sucia | 2 | MM-005 | ORLA | CR.45.000P
| UC15/UQ11 | Cubo residuos | 1 | MA-018 | ORLA | CB.12.010I
1 | UC16/UQ12 | Bodega de equipos
| UC16/UQ12 | Estantería | 1 | MA-022 | FABRICACION NACIONAL | FABRICACION NACIONAL
| UC16/UQ12 | Pesacamas | 1 | EM-249 | SOEHNLE | S7711 |  | Unidad de pesaje, 3020601704344 (7711.011709981) Anclaje para rueda nº 1, SNRTB394481 Anclaje para rueda nº 2, SNRTB394346 Anclaje para rueda nº 3, SNRTB394345 Anclaje para rueda nº 4, SNRSB944833 Unidad carga batería, 7711/C 8 baterías Soporte rodable
| UC16/UQ12 | Carro de curas | 1 | MM-013 | ORLA | CU.41.203I+2C15
| UC16/UQ12 | Carro rojo o de reanimación | 2 | EM-099 | PERSOLIFE+BEXEN | PL40C5+ACCS+REANIBEX-700 |  | Carro parada nº 1, Desfibrilador, 2017/20027067 Carro, OP_17_08804/15.9.2017 Carro parada nº 2, Desfibrilador, 2017/20027065 Carro, OP_17_08804/15.9.2017
| UC16/UQ12 | Caja de curas | 1 | EM-067 | ORLA | C-CURAS (cod. 05100706)
| UC16/UQ12 | Estetoscopio biauricular | 2 | EM-168 | RIESTER | 4011-01 |  | LOT500463
| UC16/UQ12 | Esfigmomanometro adultos en estuche | 1 | EM-157 | RIESTER | LF-1312 |  | 170705817
| UC16/UQ12 | Respirador volumétrico | 1 | EM-266 | IMT MEDICAL | BELLAVISTA 1000+F&P - MR850 |  | MB153039
| UC16/UQ12 | Camilla de transporte | 2 | MM-010 | DOMETAL | 440400BC |  | Camilla nº 1, 0000056267 Camilla nº 2, 0000056264
| UC16/UQ12 | Laringoscopio completo adulto/pediatrico/neonato | 1 | EM-204 | HERSILL | SET LARING F.O+5 ESP MAC (ref. 0130110/1/2/3/4)+6 ESP MILLER (ref.0130101//2/3/4/5/9)+ MANGO (ref.0130148)+BOMBILLA (ref.0130116x2)+ESTUCHE (ref. 0130010)+0130156+0130152
| UC16/UQ12 | Set de diagnóstico en estuche | 1 | EM-277 | RIESTER | 3817-203+10708
| UC16/UQ12 | Resucitador manual, tipo ambú, para adultos | 2 | EM-267 | HERSILL | REVIVATOR PLUS ADULTOS, (Ref. 5200601)
| UC16/UQ12 | Juego de instrumental en acero inoxidable para cuidado del paciente | 1 | EM-189 | ORLA | J-INSTR.CUIDADO PACIENTE (cod.10090102)
| UC16/UQ12 | Regulador de succión torácica | 2 | EM-262 | HERSILL | VACUSILL 2 LV+ MANOMETRO+PC4 +SOPORTE RODABLE |  | Nº 1, 43945-0002 Nº 2, 43945-0001
| UC16/UQ12 | Set de punción torácica | 1 | EM-298 | ORLA | S-PUNCION TORACICA (cod.10083101)
| UC16/UQ12 | Set para punción lumbar | 1 | EM-301 | ORLA | S-PUNCION LUMBAR (cod.1485)
| UC16/UQ12 | Set de punción raquídea | 1 | EM-297 | ORLA | S-PUNCION RAQUIDEA (cod.17051605)
| UC16/UQ12 | Set de punción abdominal | 2 | EM-296 | ORLA | S-PUNCION ABDOMINAL (cod.06032822)
| UC16/UQ12 | Respirador de transporte | 1 | EM-264 | HAMILTON | T1+NIV/NIV-ST+DUOPAP/APRV+BATERIA+CARGADOR-SOBREMESA+CARRO+ACCS |  | 9076
| UC16/UQ12 | Grúa de movilización con báscula | 1 | EM-180 | HUNTLEIGH | MAXI 500 |  | 300012940
| UC16/UQ12 | Monitor de transporte | 1 | EM-236 | MINDRAY | IMEC 10 |  | EX78047765
| UC16/UQ12 | Set retirada de puntos | 1 | EM-302 | ORLA | S-RETIRADA PUNTOS (cod. 17051802)
1 | UC17/UQ13 | Bodega de fungibles
| UC17/UQ13 | Estantería | 1 | MA-022 | FABRICACION NACIONAL | FABRICACION NACIONAL
1 | UC18/UQ14 | Desechos intermedios
| UC18/UQ14 | Cubo residuos, 120L | 3 | MA-019 | FABRICACION NACIONAL | FABRICACION NACIONAL
1 | UC19/UQ15 | Lavachatas
| UC19/UQ15 | Dotación de cuñas y botellas c/ soporte | 1 | MM-051 | ORLA | 4xOP.20.201I + 4xOB.591I + 4xOCI.1000I
| UC19/UQ15 | Lava-desinfectacuñas | 1 | IN-015 | MATACHANA | LPIN60-S/DTA (85317.1) |  | IN17159
| UC19/UQ15 | Cubo residuos | 1 | MA-018 | ORLA | CB.12.010I
1 | UC20/UQ16 | Cuarto de limpieza
| UC20/UQ16 | Estantería | 1 | MA-022 | FABRICACION NACIONAL | FABRICACION NACIONAL
| UC20/UQ16 | Carro Limpieza | 1 | MA-015 | FABRICACION NACIONAL | FABRICACION NACIONAL
Área de personal
1 | UC21 | Despacho jefe de servicio
| UC21 | Armario estantería cerrado | 1 | MA-005 | FABRICACION NACIONAL | FABRICACION NACIONAL
| UC21 | Mesa despacho | 1 | MA-034 | FABRICACION NACIONAL | FABRICACION NACIONAL
| UC21 | Silla giratoria regulable ejecutivo | 1 | MA-057 | FABRICACION NACIONAL | FABRICACION NACIONAL
| UC21 | Silla confidente | 2 | MA-053 | FABRICACION NACIONAL | FABRICACION NACIONAL
| UC21 | Percha (3 ganchos) | 1 | MA-047 | FABRICACION NACIONAL | FABRICACION NACIONAL
| UC21 | Armario archivo 4 gavetas | 1 | MA-001 | FABRICACION NACIONAL | FABRICACION NACIONAL
| UC21 | Papelera oficina | 1 | MA-046 | FABRICACION NACIONAL | FABRICACION NACIONAL
| UC21 | Computadora | 1 | GI-001 | HP | PRODESK 400 G4 + V203p |  | CPU, MXL7401W2F Monitor, 6CM7290ZCS Teclado, BEXJL0B5Y863E9 (KU-1469) RATON, (SM-2022)
| UC21 | Impresora puesto trabajo | 1 | GI-004 | HP | Laserjet PRO M203dw |  | VNB3B71109
1 | UC22 | Secretaría
| UC22 | Mesa despacho | 1 | MA-034 | FABRICACION NACIONAL | FABRICACION NACIONAL
| UC22 | Silla giratoria regulable ejecutivo | 1 | MA-057 | FABRICACION NACIONAL | FABRICACION NACIONAL
| UC22 | Mesa auxiliar | 1 | MA-028 | FABRICACION NACIONAL | FABRICACION NACIONAL
| UC22 | Papelera oficina | 1 | MA-046 | FABRICACION NACIONAL | FABRICACION NACIONAL
| UC22 | Computadora | 1 | GI-001 | HP | PRODESK 400 G4 + V203p |  | CPU, MXL7401WOZ Monitor, 6CM7290Z5H Teclado, BEXJL0B5Y863JC (KU-1469) RATON, (SM-2022)
| UC22 | Impresora Láser | 1 | GI-003 | HP | Laserjet enterprise M607dn |  | CNBCK5Z02Z
1 | UC23 | Estar de personal
| UC23 | Mueble clínico con pileta y almacenamiento inferior | 1 | IN-025 | FABRICACION NACIONAL | FABRICACION NACIONAL
| UC23 | Frigorífico bajo encimera | 1 | MM-066 | INDURAMA | RI-150 CR |  | 1700902040187
| UC23 | Microondas | 1 | CO-023 | INDURAMA | MWI-30CR |  | 604407010197
| UC23 | Cafetera eléctrica | 1 | CO-003 | HACEB | CM 4165-D |  | 150400109
| UC23 | Cubo de basura, 30l | 1 | MA-017 | FABRICACION NACIONAL | FABRICACION NACIONAL
| UC23 | Sofá 3 plazas | 1 | MA-064 | FABRICACION NACIONAL | FABRICACION NACIONAL
| UC23 | Mesa general 120x100x72,5 | 1 | MA-036 | FABRICACION NACIONAL | FABRICACION NACIONAL
| UC23 | Silla confidente | 4 | MA-053 | FABRICACION NACIONAL | FABRICACION NACIONAL
2 | UC24 | Vestidores y baño completo incluido ducha
| UC24 | Cubo residuos | 6 | MA-018 | ORLA | CB.12.010I
| UC24 | Percha (5 ganchos) | 2 | MA-048 | FABRICACION NACIONAL | FABRICACION NACIONAL
| UC24 | Taquilla vestuarios | 4 | MA-066 | FABRICACION NACIONAL | FABRICACION NACIONAL
| UC24 | Banco vestuarios | 2 | MA-013 | FABRICACION NACIONAL | FABRICACION NACIONAL
| UC24 | Juego de ayuda técnica inodoros | 2 | IN035 | BRIGGS | BARRA DE APOYO MEDIANA
| UC24 | Conjunto de accesorios para baño | 2 | IN-009 | JOFEL | AC82000 + AH34400 + AE56000
1 | UC25 | Habitación médico de guardia
| UC25 | Cama no clínica | 1 | MM-008 | FABRICACION NACIONAL | FABRICACION NACIONAL
| UC25 | Percha (3 ganchos) | 1 | MA-047 | FABRICACION NACIONAL | FABRICACION NACIONAL
| UC25 | Mesita de noche no clinica | 1 | MA-042 | ORLA | MHA.20.404M
| UC25 | Silla confidente | 1 | MA-053 | FABRICACION NACIONAL | FABRICACION NACIONAL
| UC25 | Taquilla vestuarios | 1 | MA-066 | FABRICACION NACIONAL | FABRICACION NACIONAL
| UC25 | Cubo residuos | 2 | MA-018 | ORLA | CB.12.010I
| UC25 | Conjunto de accesorios para baño | 1 | IN-009 | JOFEL | AC82000 + AH34400 + AE56000
| UQ | UNIDADES DE QUEMADOS ANEXA A CIRUGÍA
Área de familiares
Control de acceso para el personal. Situada en la entrada de la Unidad
2 | UQ01 | Vestidor de personal con baño (compartido con UC)
1 | UQ02 | Esclusa
| UQ02 | Percha (3 ganchos) | 1 | MA-047 | FABRICACION NACIONAL | FABRICACION NACIONAL
| UQ02 | Banco vestuarios | 1 | MA-013 | FABRICACION NACIONAL | FABRICACION NACIONAL
| UQ02 | Soporte para bolsa residuos | 1 | MM-114 | DENIOS | 164659W
| UQ02 | Estantería en acero inoxidable con 4 estantes | 1 | MM-063 | FABRICACION NACIONAL | FABRICACION NACIONAL
| UQ02 | Dispensador de Jabón | 1 | MM-048 | FABRICACION NACIONAL | FABRICACION NACIONAL
| UQ02 | Dispensador de toallas de papel | 1 | MA-020 | FABRICACION NACIONAL | FABRICACION NACIONAL
Área del paciente quemado
4 | UQ03 | Unidad de quemados (aislados)
| UQ03 | Percha (3 ganchos) | 4 | MA-047 | FABRICACION NACIONAL | FABRICACION NACIONAL
| UQ03 | Dispensador de Jabón | 4 | MM-048 | FABRICACION NACIONAL | FABRICACION NACIONAL
| UQ03 | Dispensador de toallas de papel | 4 | MA-020 | FABRICACION NACIONAL | FABRICACION NACIONAL
| UQ03 | Cabecero multifunción c/ soportes monitorización | 4 | IN-002 | MANUFACTURERA Alear, S.A. de C.V. | COLUMNA-VERTICAL
| UQ03 | Soporte de suero para rail | 4 | MM-112 | PEGISDAN | SOP-SUERO
| UQ03 | Cama hospitalización especial quemados (Terapia intensiva) | 4 | EM-092 | PARDO | HITECH + ACC |  | Cama nº 1, 2017/123253 Cama nº 2, 2017/123250 Cama nº 3, 2017/123251 Cama nº 4, 2017/123252
| UQ03 | Monitor de signos vitales multiparamétrico | 4 | EM-235 | MINDRAY | BENEVIEW T5 |  | Monitor nº 1, CM-78155831 Monitor nº 2, CM-78155829 Monitor nº 3, CM-78155804 Monitor nº 4, CM-78155828
| UQ03 | Respirador volumétrico | 4 | EM-266 | IMT MEDICAL | BELLAVISTA 1000+F&P - MR850 |  | Respirador nº 1, MB153036 Respirador nº 2, MB153026 Respirador nº 3, MB153046 Respirador nº 4, MB153048
| UQ03 | Caudalímetro | 4 | MM-033 | PEGISDAN | U2229501 |  | Caudalímetro nº1, 00AI39 Caudalimetro nº 2, 00AI31 Caudalímetro nº 3, 00AI1Z Caudalímetro nº 4, 00AI3R
| UQ03 | Vacuómetro | 4 | MM-119 | PEGISDAN | R2129505+R2022703 |  | Vacuómetro nº 1, 00AHNI Vacuometro nº 2, 00AHNS Vacuometro nº 3, 00AHM2 Vacuometro nº 4, 00AHLQ
| UQ03 | Aspirador con conexión a rail | 4 | EM-016 (HME-039) | HERSILL | Vacusill 2 HVR-PC2 DISS |  | Nº 1, 43669-0007 Nº 2, 43669-0006 Nº 3, 43669-0003 Nº 4, 43669-0011
| UQ03 | Cubo residuos | 16 | MA-018 | ORLA | CB.12.010I
| UQ03 | Gradilla un escalón | 4 | MM-075 | FABRICACION NACIONAL | FABRICACION NACIONAL
| UQ03 | Pie gotero | 4 | MM-101 | ORLA | SS.40.200L
| UQ03 | Juego de ayuda técnica inodoros | 4 | IN035 | BRIGGS | BARRA DE APOYO MEDIANA
| UQ03 | Conjunto de accesorios para baño | 4 | IN-009 | JOFEL | AC82000 + AH34400 + AE56000
1 | UQ04 | Sala de bañoterapia
| UQ04 | Mueble clínico con pileta y almacenamiento inferior | 1 | IN-025 | FABRICACION NACIONAL | FABRICACION NACIONAL
| UQ04 | Dispensador de Jabón | 1 | MM-048 | FABRICACION NACIONAL | FABRICACION NACIONAL
| UQ04 | Dispensador de toallas de papel | 1 | MA-020 | FABRICACION NACIONAL | FABRICACION NACIONAL
| UQ04 | Camilla ducha | 1 | EM-096 | ORLA | CL.12.000H |  | 7826
| UQ04 | Gradilla un escalón | 1 | MM-075 | FABRICACION NACIONAL | FABRICACION NACIONAL
1 | UQ05 | Sala de procedimientos con ambiente de asepsia
| UQ05 | Mueble clínico con pileta y almacenamiento inferior | 1 | IN-025 | FABRICACION NACIONAL | FABRICACION NACIONAL
| UQ05 | Dispensador de Jabón | 1 | MM-048 | FABRICACION NACIONAL | FABRICACION NACIONAL
| UQ05 | Dispensador de toallas de papel | 1 | MA-020 | FABRICACION NACIONAL | FABRICACION NACIONAL
| UQ05 | Mesa de examen | 1 | MM-090 | FABRICACION NACIONAL | FABRICACION NACIONAL
| UQ05 | Taburete con ruedas | 1 | MM-117 | ORLA | TB.10.350C
| UQ05 | Carro de curas | 1 | MM-013 | ORLA | CU.41.203I+2C15
| UQ05 | Caja de curas | 1 | EM-067 | ORLA | C-CURAS (cod. 05100706)
| UQ05 | Cubo patada | 1 | MM-044 | ORLA | CB.50.111I
| UQ05 | Lámpara quirúrgica de 1 cúpula | 1 | EM-201 | TRUMPF | TRULIGHT 3300 |  | 103417774
| UQ05 | Mesa de Mayo | 1 | MM-095 | ORLA | MI.62.401I
| UQ05 | Mesa auxiliar con 3 bandejas y 2 cajones | 1 | MM-085 | ORLA | CU.45.300I+2C
| UQ05 | Negatoscopio 2 cuerpos | 1 | MM-097 | FABRICACION NACIONAL | FABRICACION NACIONAL
| UQ05 | Vitrina con puertas | 1 | MA-068 | ORLA | VA.10.200P
| UQ05 | Caudalímetro | 1 | MM-033 | PEGISDAN | U2229501 |  | 00AI2O
| UQ05 | Vacuómetro | 1 | MM-119 | PEGISDAN | R2129505+R2022703 |  | 00AHKV
| UQ05 | Aspirador de vacío portátil | 1 | EM-017 (HME-040) | HERSILL | V7 plus AC (ref. 5321241)+ACCS |  | 43651-0012
| UQ05 | Pie gotero | 2 | MM-101 | ORLA | SS.40.200L
| UQ05 | Esfigmomanometro adultos en estuche | 1 | EM-157 | RIESTER | LF-1312 |  | 170705809
| UQ05 | Oscilómetro con brazal de pierna | 1 | EM-247 | RIESTER | 1312-125 |  | 170705828
| UQ05 | Estetoscopio biauricular | 2 | EM-168 | RIESTER | 4011-01 |  | LOT500463
| UQ05 | Set de diagnóstico de pared para adultos y pediátrico | 1 | EM-276 | RIESTER | 3653-300+10571+10565
| UQ05 | Cubo residuos | 1 | MA-018 | ORLA | CB.12.010I
Área técnica y de servicio
1 | UQ06 | Central de enfermería
| UQ06 | Mesa control | 1 | IN-018 | FABRICACION NACIONAL | FABRICACION NACIONAL
| UQ06 | Silla giratoria regulable | 2 | MA-056 | FABRICACION NACIONAL | FABRICACION NACIONAL
| UQ06 | Carro de transporte con 2 bandejas | 2 | MM-016 | FABRICACION NACIONAL | FABRICACION NACIONAL
| UQ06 | Termómetro Digital | 2 | EM-316 | RIESTER | 1850 |  | FA475110
| UQ06 | Papelera oficina | 1 | MA-046 | FABRICACION NACIONAL | FABRICACION NACIONAL
| UQ06 | Computadora | 1 | GI-001 | HP | PRODESK 400 G4 + V203p |  | CPU, MXL7401W21 Monitor, 6CM7290Z44 Teclado, BEXJL0B5Y863HY (KU-1469) Ratón, (SM-2022)
| UQ06 | Impresora Láser | 1 | GI-003 | HP | Laserjet enterprise M607dn |  | CNBCKB528N
| UQ06 | Mesa auxiliar | 1 | MA-028 | FABRICACION NACIONAL | FABRICACION NACIONAL
| UQ06 | Central de monitores (10 camas) | 1 | EM-100 | MINDRAY | HYPERVISOR VI+UPS |  | Monitor principal, HP- Prodisplay P19A, CNK718175S Monitor secundario, CNK7060105 CPU, (800G2), 6CR7224H7B Teclado, (KU-1156), BDMGHOEVB742EN Raton, MSU1465 Unidad Wireless, (NETGEAR , mod, WNDAP350), 25G7655D00143 UPS, 83211609101288 (FIRMESA, MOD. VTN-1.5KVA-120W)
1 | UQ07 | Limpio
| UQ07 | Mueble con fregadero | 1 | IN-027 | FABRICACION NACIONAL | FABRICACION NACIONAL
| UQ07 | Estantería | 1 | MA-022 | FABRICACION NACIONAL | FABRICACION NACIONAL
| UQ07 | Carro de transporte con 2 bandejas | 1 | MM-016 | FABRICACION NACIONAL | FABRICACION NACIONAL
1 | UQ08 | Usado
| UQ08 | Cubo residuos | 1 | MA-018 | ORLA | CB.12.010I
| UQ08 | Destructor de agujas | 1 | EM-123 | BESTMAN | BD-300B |  | 30017049
Área de suministros y soporte
1 | UQ09 | Medicación (compartido con UC13)
1 | UQ10 | Lencería (compartido con UC14)
1 | UQ11 | Lencería sucia (compartido con UC15)
1 | UQ12 | Bodega de equipos (compartido con UC16)
1 | UQ13 | Bodega de fungibles (compartido con UC17)
1 | UQ14 | Desechos intermedios (compartido con UC18)
1 | UQ15 | Lavachatas (compartido con UC19)
1 | UQ16 | Cuarto de limpieza (compartido con UC20)
| CE | CONSULTAS EXTERNAS Y GABINETES AUXILIARES (23 CONSULTORIOS Y 9 GABINETES)
Área de pacientes y familiares
1 | CE01 | Vestíbulo
1 | CE02 | Recepción - admisión
| CE02 | Mesa control | 1 | IN-018 | FABRICACION NACIONAL | FABRICACION NACIONAL
| CE02 | Silla giratoria regulable | 3 | MA-056 | FABRICACION NACIONAL | FABRICACION NACIONAL
| CE02 | Mesa auxiliar | 1 | MA-028 | FABRICACION NACIONAL | FABRICACION NACIONAL
| CE02 | Armario estantería cerrado | 1 | MA-005 | FABRICACION NACIONAL | FABRICACION NACIONAL
| CE02 | Papelera oficina | 1 | MA-046 | FABRICACION NACIONAL | FABRICACION NACIONAL
| CE02 | Computadora | 2 | GI-001 | HP | PRODESK 400 G4 + V203p |  | Puesto de trabajo nº 1: CPU, MXL739190N Monitor, 6CM7290Z8Q Teclado, BEXJL0A9P884E3 (PH0U) RATON, (SM-2022) Puesto de trabajo nº 2: CPU, MXL7401VYT Monitor, 6CM7290Z8F Teclado, BEXJL0A9P8790E RATON, S/S
| CE02 | Impresora Láser | 1 | GI-003 | HP | Laserjet enterprise M607dn |  | CNBCK5Z03D
1 | CE03 | Trabajo social
| CE03 | Armario estantería cerrado | 1 | MA-005 | FABRICACION NACIONAL | FABRICACION NACIONAL
| CE03 | Mesa despacho | 1 | MA-034 | FABRICACION NACIONAL | FABRICACION NACIONAL
| CE03 | Silla giratoria regulable ejecutivo | 1 | MA-057 | FABRICACION NACIONAL | FABRICACION NACIONAL
| CE03 | Silla confidente | 2 | MA-053 | FABRICACION NACIONAL | FABRICACION NACIONAL
| CE03 | Percha (3 ganchos) | 1 | MA-047 | FABRICACION NACIONAL | FABRICACION NACIONAL
| CE03 | Armario archivo 4 gavetas | 1 | MA-001 | FABRICACION NACIONAL | FABRICACION NACIONAL
| CE03 | Papelera oficina | 1 | MA-046 | FABRICACION NACIONAL | FABRICACION NACIONAL
| CE03 | Mesa auxiliar | 1 | MA-028 | FABRICACION NACIONAL | FABRICACION NACIONAL
| CE03 | Computadora | 1 | GI-001 | HP | PRODESK 400 G4 + V203p |  | CPU, MXL7401W1C Monitor, 6CM7290Z8W Teclado, BEXJLOB5Y863JJ (KU-1469) RATON, S/S
| CE03 | Impresora Láser | 1 | GI-003 | HP | Laserjet enterprise M607dn |  | CNBCK5Z038
Área de consultorios 2 unidades de 10 consultorios
1 | CE05 | Salas de espera
| CE05 | Bancada 3 plazas | 30 | MA-010 | FABRICACION NACIONAL | FABRICACION NACIONAL
| CE05 | Papelera oficina | 1 | MA-046 | FABRICACION NACIONAL | FABRICACION NACIONAL
2 | CE06 | Baños públicos
| CE06 | Cubo residuos | 14 | MA-018 | ORLA | CB.12.010I
| CE06 | Conjunto de accesorios para baño | 6 | IN-009 | JOFEL | AC82000 + AH34400 + AE56000
| CE06 | Secador de manos | 2 | IN036 | JOFEL | AA95126
| CE06 | Juego de ayuda técnica inodoros | 2 | IN035 | BRIGGS | BARRA DE APOYO MEDIANA
2 | CE07 | Consultorio de enfermería
| CE07 | Mesa despacho | 2 | MA-034 | FABRICACION NACIONAL | FABRICACION NACIONAL
| CE07 | Silla giratoria regulable ejecutivo | 2 | MA-057 | FABRICACION NACIONAL | FABRICACION NACIONAL
| CE07 | Silla confidente | 2 | MA-053 | FABRICACION NACIONAL | FABRICACION NACIONAL
| CE07 | Papelera oficina | 2 | MA-046 | FABRICACION NACIONAL | FABRICACION NACIONAL
| CE07 | Computadora | 2 | GI-001 | HP | PRODESK 400 G4 + V203p |  | CONSULTORIO Nº 1: CPU, MXL739190J Monitor, 6CM729024T Teclado, BEXJLOB5Y861L6 (KU-1469) RATON, S/SN CONSULTORIO Nº 2: CPU, MXL7401W5G Monitor, 6CM7290Z8J Teclado, BEXJL0A9P884I2 (PH0U) RATON, (SM-2022)
| CE07 | Impresora puesto trabajo | 2 | GI-004 | HP | Laserjet PRO M203dw |  | CONSULTORIO Nº 1, VNB3B70113 CONSULTORIO Nº 2, VNB3B71122
| CE07 | Cortina separación | 2 | IN-011 | CURTATEX | i + R
| CE07 | Vitrina con puertas | 2 | MA-068 | ORLA | VA.10.200P
| CE07 | Mesa de examen | 2 | MM-090 | FABRICACION NACIONAL | FABRICACION NACIONAL
| CE07 | Taburete con ruedas | 2 | MM-117 | ORLA | TB.10.350C
| CE07 | Gradilla un escalón | 2 | MM-075 | FABRICACION NACIONAL | FABRICACION NACIONAL
| CE07 | Lámpara de exploración | 2 | EM-196 | LID | LH.513.300P
| CE07 | Esfigmomanometro aneroide de pared | 2 | EM-158 | RIESTER | 1459 |  | CONSULTORIO Nº 1, 170840543 CONSULTORIO Nº 2, 170840540
| CE07 | Set de diagnóstico de pared para adultos y pediátrico | 2 | EM-276 | RIESTER | 3653-300+10571+10565 |  | S/N
| CE07 | Monitor NIBP y SPO2 | 2 | EM-238 | RIESTER | RI VITAL (1951-107+158+12660) |  | CONSULTORIO Nº 1, 010666 CONSULTORIO Nº 2, 010787
| CE07 | Estetoscopio biauricular | 2 | EM-168 | RIESTER | 4011-01 |  | LOT500463
| CE07 | Linterna lápiz | 2 | MA-026 | RIESTER | FORTELUX N (ref. 5075-526)
| CE07 | Martillo de reflejos | 2 | EM-222 | ORLA | 0330818
| CE07 | Báscula adultos | 2 | EM-041 | SECA | 700+220 |  | CONSULTORIO Nº 1, 5600172170813 CONSULTORIO Nº 2, 5700172170817
| CE07 | Negatoscopio 2 cuerpos | 2 | MM-097 | FABRICACION NACIONAL | FABRICACION NACIONAL
| CE07 | Cubo residuos | 2 | MA-018 | ORLA | CB.12.010I
| CE07 | Carro de curas | 2 | MM-013 | ORLA | CU.41.203I+2C15
| CE07 | Caja de curas | 2 | EM-067 | ORLA | C-CURAS (cod. 05100706)
| CE07 | Dispensador de Jabón | 2 | MM-048 | FABRICACION NACIONAL | FABRICACION NACIONAL
| CE07 | Dispensador de toallas de papel | 2 | MA-020 | FABRICACION NACIONAL | FABRICACION NACIONAL
| CE07 | Termómetro Digital | 2 | EM-316 | RIESTER | 1850
19 | CE08 | Consultorios
10 | CE08A | Generales
| CE08A | Mesa despacho | 10 | MA-034 | FABRICACION NACIONAL | FABRICACION NACIONAL
| CE08A | Silla giratoria regulable ejecutivo | 10 | MA-057 | FABRICACION NACIONAL | FABRICACION NACIONAL
| CE08A | Silla confidente | 20 | MA-053 | FABRICACION NACIONAL | FABRICACION NACIONAL
| CE08A | Vitrina con puertas | 10 | MA-068 | ORLA | VA.10.200P
| CE08A | Armario puertas bajas | 10 | MA-008 | FABRICACION NACIONAL | FABRICACION NACIONAL
| CE08A | Papelera oficina | 10 | MA-046 | FABRICACION NACIONAL | FABRICACION NACIONAL
| CE08A | Computadora | 10 | GI-001 | HP | PRODESK 400 G4 + V203p |  | CONSULTA Nº 17: CPU, MXL7401V10F Monitor, 6CM729Z63 TECLADO, BEXJL0A9P88486 RATON, CONSULTA Nº 19: CPU, MXL7401W1C Monitor, 6CM7290Y7M Teclado, BEXJL0ALA577PX RATON, S/S CONSULTA Nº 15: CPU, MXL7401W4G Monitor, 6CM7290ZGB Teclado, BEXJLOB5Y863DI RATON, S/S CONSULTA Nº 16: CPU, MXL740J1VYJ Monitor, 6CM7290Z94 Teclado, BEXJLOB5Y863GL RATON, S/S CONSULTA Nº 04: CPU, MXL7401W36 Monitor, 6CM7290YVS Teclado, BEXJLOA884HX RATON, S/S CONSULTA Nº 03: CPU, MXL7401W5M Monitor, 6CM7290Z92 Teclado, BEXJLOB5Y861L1 RATON, S/S CONSULTA Nº 18: CPU, MXL7401W4Y Monitor, 6CM7290Z5R Teclado, BEXJL0A9P884HJ RATON, S/S CONSULTA Nº 02: CPU, MXL7401W46 Monitor, 6CM7290ZDH Teclado, BEXJLOB5Y863L2 RATON, S/S CONSULTA Nº 02 (PL1): CPU, MXL7401W2X Monitor, 6CM7290ZFD Teclado, BEXJLOBY863C1 MOD. KU-1469 Ratón, CONSULTA Nº 04 (PL1): CPU, MXL7401W3Y Monitor, 6CM7290Z9M Teclado, BEXJL0A9P884G1 RATON, S/S
| CE08A | Impresora puesto trabajo | 10 | GI-004 | HP | Laserjet PRO M203dw |  | consulta nº 19, VBMB3B70172 consulta nº 15, VBMB3B71327 consulta nº 16, VNB3B71124 consulta nº 17, VNB3B64698 consulta nº 4, VNB3B71110 consulta nº 3, VNB3B70110 consulta nº 18, VNB3B72410 consulta nº 02,VNB3B64705 consulta nº 02 (pl 1), VNB3B70072 consulta nº 04 (pl 1), VNB3B64723
| CE08A | Cortina separación | 10 | IN-011 | CURTATEX | i + R
| CE08A | Mesa de examen | 10 | MM-090 | FABRICACION NACIONAL | FABRICACION NACIONAL
| CE08A | Gradilla un escalón | 10 | MM-075 | FABRICACION NACIONAL | FABRICACION NACIONAL
| CE08A | Taburete con ruedas | 10 | MM-117 | ORLA | TB.10.350C
| CE08A | Lámpara de exploración | 10 | EM-196 | LID | LH.513.300P
| CE08A | Mesa auxiliar con 3 bandejas y 2 cajones | 10 | MM-085 | ORLA | CU.45.300I+2C
| CE08A | Esfigmomanometro aneroide de pared | 10 | EM-158 | RIESTER | 1459 |  | consulta nº 19, 170840527 consulta nº 15, 170840565 consulta nº 16, 170840528 consulta nº 17, 170840550 consulta nº 04, 170840526 consulta nº 03, 170840564 consulta nº 18, 170840554 consulta nº 02, 170840555 consulta nº 02 (pl. 1), 170840561 consulta nº 04 (pl. 1), 170840542
| CE08A | Set de diagnóstico de pared para adultos y pediátrico | 10 | EM-276 | RIESTER | 3653-300+10571+10565 |  | S/N
| CE08A | Estetoscopio biauricular | 10 | EM-168 | RIESTER | 4011-01 |  | LOT500463
| CE08A | Linterna lápiz | 10 | MA-026 | RIESTER | FORTELUX N (ref. 5075-526)
| CE08A | Martillo de reflejos | 10 | EM-222 | ORLA | 0330818 |  | S/N
| CE08A | Carro de curas | 10 | MM-013 | ORLA | CU.41.203I+2C15
| CE08A | Caja de curas | 10 | EM-067 | ORLA | C-CURAS (cod. 05100706) |  | S/N
| CE08A | Tijeras | 10 | EM-317 | ORLA | 995018 |  | S/N
| CE08A | Báscula adultos | 10 | EM-041 | SECA | 700+220 |  | consulta nº 19, 5700137122855 consulta nº 15, 5700136122729 consulta nº 16, 5700136122727 consulta nº 04, 5700136122718 consulta nº 03, 5700137122875 consulta nº 18, 5700137122915 consulta nº 02, 5700137122874 consulta nº 17, 5700136122725 consulta nº 02 (pl.1), 5700137122859 consulta nº 04, (pl. 1), 5700137122860
| CE08A | Negatoscopio 2 cuerpos | 10 | MM-097 | FABRICACION NACIONAL | FABRICACION NACIONAL
| CE08A | Cubo residuos | 20 | MA-018 | ORLA | CB.12.010I
| CE08A | Dispensador de Jabón | 10 | MM-048 | FABRICACION NACIONAL | FABRICACION NACIONAL
| CE08A | Dispensador de toallas de papel | 10 | MA-020 | FABRICACION NACIONAL | FABRICACION NACIONAL
| CE08A | Optotipos | 1 | EM-244 | ORLA | NO.15.001A
2 | CE08B | Ginecología
| CE08B | Mesa despacho | 2 | MA-034 | FABRICACION NACIONAL | FABRICACION NACIONAL
| CE08B | Silla giratoria regulable ejecutivo | 2 | MA-057 | FABRICACION NACIONAL | FABRICACION NACIONAL
| CE08B | Silla confidente | 4 | MA-053 | FABRICACION NACIONAL | FABRICACION NACIONAL
| CE08B | Computadora | 2 | GI-001 | HP | PRODESK 400 G4 + V203p |  | CPU, MXL7401BYV / MXL7401VYV Monitor, 6CM7290Z4B / 6CM7290YW4 Teclado, BEXJL0A9P88487 / BEXJL0B5Y863H3 RATON, S/N
| CE08B | Impresora puesto trabajo | 2 | GI-004 | HP | Laserjet PRO M203dw |  | VNB3B70117
| CE08B | Papelera oficina | 2 | MA-046 | FABRICACION NACIONAL | FABRICACION NACIONAL
| CE08B | Armario puertas bajas | 2 | MA-008 | FABRICACION NACIONAL | FABRICACION NACIONAL
| CE08B | Cortina separación | 2 | IN-011 | CURTATEX | i + R
| CE08B | Mesa auxiliar con 3 bandejas y 2 cajones | 2 | MM-085 | ORLA | CU.45.300I+2C
| CE08B | Mesa para exámen ginecológico | 2 | EM-223 | ORLA | MG.4001E
| CE08B | Gradilla un escalón | 2 | MM-075 | FABRICACION NACIONAL | FABRICACION NACIONAL
| CE08B | Lámpara de exploración | 2 | EM-196 | LID | LH.513.300P
| CE08B | Báscula adultos | 2 | EM-041 | SECA | 700+220 |  | 5700172170810
| CE08B | Taburete con ruedas | 2 | MM-117 | ORLA | TB.10.350C
| CE08B | Detector fetal | 2 | EM-124 | EDAN | SONOTRAX PRO II |  | 304127M17801170003
| CE08B | Set de examen ginecológico | 2 | EM-279 | ORLA | S-EXAMEN GNECOLOGICO (cod. 17050805)
| CE08B | Esfigmomanometro aneroide de pared | 2 | EM-158 | RIESTER | 1459 |  | 170840539
| CE08B | Caja de curas | 2 | EM-067 | ORLA | C-CURAS (cod. 05100706)
| CE08B | Set retirada de puntos | 2 | EM-302 | ORLA | S-RETIRADA PUNTOS (cod. 17051802)
| CE08B | Dispensador de Jabón | 2 | MM-048 | FABRICACION NACIONAL | FABRICACION NACIONAL
| CE08B | Dispensador de toallas de papel | 2 | MA-020 | FABRICACION NACIONAL | FABRICACION NACIONAL
| CE08B | Cubo residuos | 6 | MA-018 | ORLA | CB.12.010I
| CE08B | Conjunto de accesorios para baño | 2 | IN-009 | JOFEL | AC82000 + AH34400 + AE56000
| CE08B | Juego de ayuda técnica inodoros | 2 | IN035 | BRIGGS | BARRA DE APOYO MEDIANA
1 | CE08C | Traumatología
| CE08C | Mesa despacho | 1 | MA-034 | FABRICACION NACIONAL | FABRICACION NACIONAL
| CE08C | Silla giratoria regulable ejecutivo | 1 | MA-057 | FABRICACION NACIONAL | FABRICACION NACIONAL
| CE08C | Silla confidente | 2 | MA-053 | FABRICACION NACIONAL | FABRICACION NACIONAL
| CE08C | Vitrina con puertas | 1 | MA-068 | ORLA | VA.10.200P
| CE08C | Armario puertas bajas | 1 | MA-008 | FABRICACION NACIONAL | FABRICACION NACIONAL
| CE08C | Papelera oficina | 1 | MA-046 | FABRICACION NACIONAL | FABRICACION NACIONAL
| CE08C | Computadora | 1 | GI-001 | HP | PRODESK 400 G4 + V203p |  | CPU, MXL7401W3Z Monitor, 6CM7290YTK Teclado, BEXJL0ALA576ZD (KBAR211) RATON, (SM-2022)
| CE08C | Impresora puesto trabajo | 1 | GI-004 | HP | Laserjet PRO M203dw |  | VNB3B70096
| CE08C | Cortina separación | 1 | IN-011 | CURTATEX | i + R
| CE08C | Mesa de examen | 1 | MM-090 | FABRICACION NACIONAL | FABRICACION NACIONAL
| CE08C | Mesa auxiliar con 3 bandejas y 2 cajones | 1 | MM-085 | ORLA | CU.45.300I+2C
| CE08C | Gradilla un escalón | 1 | MM-075 | FABRICACION NACIONAL | FABRICACION NACIONAL
| CE08C | Lámpara de exploración | 1 | EM-196 | LID | LH.513.300P
| CE08C | Tijeras de yeso | 2 | EM-319 | ORLA | 993723 |  | S/N
| CE08C | Taburete con ruedas | 1 | MM-117 | ORLA | TB.10.350C
| CE08C | Negatoscopio vertical (4 pantallas) | 1 | MM-098 | FABRICACION NACIONAL | FABRICACION NACIONAL
| CE08C | Podoscopio | 1 | EM-256 | ORLA | PO.10.001C-110V |  | LOT170561
| CE08C | Cubo residuos | 2 | MA-018 | ORLA | CB.12.010I
| CE08C | Caja de instrumental de yesos | 1 | EM-070 | ORLA | C-INSTR. YESOS (cod. 03031007)
| CE08C | Carro de yesos | 1 | MM-018 | ORLA | CY.03.000P |  | CARRO YESO, S/N BATEA REDONDA Nº 1, 2367 (LACOR) BATEA REDONDA Nº 2, 4966 (LACOR)
| CE08C | Mesa con decantador de yesos y pila auxiliar | 1 | MM-086 | ORLA | MT.05.300I |  | S/N
| CE08C | Cubo patada | 1 | MM-044 | ORLA | CB.50.111I
| CE08C | Sierra de yesos | 1 | EM-305 | ORLA | 3121021SE |  | 23148
| CE08C | Dinamómetro grande (yesos) | 1 | EM-125 | ORLA | 331001
| CE08C | Goniómetro (yesos) | 1 | EM-178 | ORLA | 331201 |  | S/N
| CE08C | Contenedor para punzantes | 1 | EM-112 | QUIRUMED | 787-060P
| CE08C | Dispensador de Jabón | 1 | MM-048 | FABRICACION NACIONAL | FABRICACION NACIONAL
| CE08C | Dispensador de toallas de papel | 1 | MA-020 | FABRICACION NACIONAL | FABRICACION NACIONAL
1 | CE08D | Cardiología
| CE08D | Mesa despacho | 1 | MA-034 | FABRICACION NACIONAL | FABRICACION NACIONAL
| CE08D | Silla giratoria regulable ejecutivo | 1 | MA-057 | FABRICACION NACIONAL | FABRICACION NACIONAL
| CE08D | Silla confidente | 2 | MA-053 | FABRICACION NACIONAL | FABRICACION NACIONAL
| CE08D | Computadora | 1 | GI-001 | HP | PRODESK 400 G4 + V203p |  | CPU, MXL7401W16 Monitor, 6CM7290Z7P Teclado, BEXJL0B5Y861N0 (KU-1469) RATON, (MOFYUO)
| CE08D | Impresora puesto trabajo | 1 | GI-004 | HP | Laserjet PRO M203dw |  | VNB3B70111
| CE08D | Papelera oficina | 1 | MA-046 | FABRICACION NACIONAL | FABRICACION NACIONAL
| CE08D | Armario puertas bajas | 1 | MA-008 | FABRICACION NACIONAL | FABRICACION NACIONAL
| CE08D | Estantería madera 5 baldas | 1 | MA-024 | FABRICACION NACIONAL | FABRICACION NACIONAL
| CE08D | Cortina separación | 1 | IN-011 | CURTATEX | i + R
| CE08D | Mesa de examen | 1 | MM-090 | FABRICACION NACIONAL | FABRICACION NACIONAL
| CE08D | Lámpara de exploración | 1 | EM-196 | LID | LH.513.300P |  | S/N
| CE08D | Taburete con ruedas | 1 | MM-117 | ORLA | TB.10.350C
| CE08D | Gradilla un escalón | 1 | MM-075 | FABRICACION NACIONAL | FABRICACION NACIONAL
| CE08D | Mesa auxiliar con 3 bandejas y 2 cajones | 1 | MM-085 | ORLA | CU.45.300I+2C
| CE08D | Cubo residuos | 2 | MA-018 | ORLA | CB.12.010I
| CE08D | Esfigmomanometro aneroide de pared | 1 | EM-158 | RIESTER | 1459 |  | 170840537
| CE08D | Estetoscopio biauricular | 1 | EM-168 | RIESTER | 4011-01 |  | LOT500463
| CE08D | Set de diagnóstico de pared para adultos y pediátrico | 1 | EM-276 | RIESTER | 3653-300+10571+10565 |  | S/N
| CE08D | Negatoscopio 2 cuerpos | 1 | MM-097 | FABRICACION NACIONAL | FABRICACION NACIONAL
| CE08D | Ecógrafo color sonda estándar cardiología | 1 | EM-129 | SIEMENS | ACUSON S1000 |  | Ecógrafo, (21) 215712 UPS, mod. ONLINE 2 KVA. sn. 1710260022
| CE08D | Electrocardiógrafo con carro | 1 | EM-134 | SCHILLER | CARDIOVIT AT-101+CARRO |  | 80.29466
| CE08D | Grabadora Lectora de Holter | 1 | EM-179 | SCHILLER (MEDILOG)+HP+PHILIPS+EPSON | DARWIN 2 OFFICE PACKAGE SOFTWARE+HP SLIMLINE 260-A102NS+223V5LHSB2/00+KU-1516+MODGUO+C462U+FD12 PLUS |  | GRABADORA HOLTER, 3040.001352 CPU, CNV71004WH MONITOR, CZ0A1712017176 TECLADO, BGBYH0A5Y6609Q RATON, S/N IMPRESORA, X359223123
| CE08D | Sistema Holter presión arterial | 1 | EM-309 | SCHILLER | BR-102PLUS |  | 293.05894
| CE08D | Espirómetro Peak-flow | 2 | EM-164 | VITALOGRAPH | ASMA-1 |  | 0109-2017 / 0109-2017
| CE08D | Dispensador de Jabón | 1 | MM-048 | FABRICACION NACIONAL | FABRICACION NACIONAL
| CE08D | Dispensador de toallas de papel | 1 | MA-020 | FABRICACION NACIONAL | FABRICACION NACIONAL
1 | CE08E | Dermatología
| CE08E | Mesa despacho | 1 | MA-034 | FABRICACION NACIONAL | FABRICACION NACIONAL
| CE08E | Silla giratoria regulable ejecutivo | 1 | MA-057 | FABRICACION NACIONAL | FABRICACION NACIONAL
| CE08E | Silla confidente | 2 | MA-053 | FABRICACION NACIONAL | FABRICACION NACIONAL
| CE08E | Computadora | 1 | GI-001 | HP | PRODESK 400 G4 + V203p |  | CPU, MXL739190D Monitor, 6CM7290YL0 Teclado, BEXJL0B5Y863H6 (KU-1469) RATON, (MOFYUO)
| CE08E | Impresora puesto trabajo | 1 | GI-004 | HP | Laserjet PRO M203dw |  | VNB3B71118
| CE08E | Papelera oficina | 1 | MA-046 | FABRICACION NACIONAL | FABRICACION NACIONAL
| CE08E | Armario puertas bajas | 1 | MA-008 | FABRICACION NACIONAL | FABRICACION NACIONAL
| CE08E | Cortina separación | 1 | IN-011 | CURTATEX | i + R
| CE08E | Mesa de examen | 1 | MM-090 | FABRICACION NACIONAL | FABRICACION NACIONAL
| CE08E | Gradilla un escalón | 1 | MM-075 | FABRICACION NACIONAL | FABRICACION NACIONAL
| CE08E | Taburete con ruedas | 1 | MM-117 | ORLA | TB.10.350C
| CE08E | Lámpara de exploración con lupa | 1 | EM-197 | MIMSAL | LUPA LED 09340 |  | G-0415E
| CE08E | Esfigmomanometro aneroide de pared | 1 | EM-158 | RIESTER | 1459 |  | 170840536
| CE08E | Estetoscopio biauricular | 1 | EM-168 | RIESTER | 4011-01 |  | LOT500463
| CE08E | Linterna lápiz | 1 | MA-026 | RIESTER | FORTELUX N (ref. 5075-526)
| CE08E | Tijeras | 1 | EM-317 | ORLA | 995018
| CE08E | Cubo residuos | 2 | MA-018 | ORLA | CB.12.010I
| CE08E | Lámpara de woods | 1 | EM-200 | ORLA | LUX001.500P65 |  | S/N
| CE08E | Dermatoscopio | 1 | EM-121 | DERMLITE | DL200HR |  | DL200HRA0691
| CE08E | Vitrina con puertas | 1 | MA-068 | ORLA | VA.10.200P
| CE08E | Dispensador de Jabón | 1 | MM-048 | FABRICACION NACIONAL | FABRICACION NACIONAL
| CE08E | Dispensador de toallas de papel | 1 | MA-020 | FABRICACION NACIONAL | FABRICACION NACIONAL
1 | CE08F | Neurología
| CE08F | Mesa despacho | 1 | MA-034 | FABRICACION NACIONAL | FABRICACION NACIONAL
| CE08F | Silla giratoria regulable ejecutivo | 1 | MA-057 | FABRICACION NACIONAL | FABRICACION NACIONAL
| CE08F | Silla confidente | 2 | MA-053 | FABRICACION NACIONAL | FABRICACION NACIONAL
| CE08F | Vitrina con puertas | 1 | MA-068 | ORLA | VA.10.200P
| CE08F | Armario puertas bajas | 1 | MA-008 | FABRICACION NACIONAL | FABRICACION NACIONAL
| CE08F | Papelera oficina | 1 | MA-046 | FABRICACION NACIONAL | FABRICACION NACIONAL
| CE08F | Computadora | 1 | GI-001 | HP | PRODESK 400 G4 + V203p |  | CPU, MXL7401W4R Monitor, 6CM7290Z5G Teclado, BEXJLOB5Y861QH (KU-1469) RATON, (SM-2022)
| CE08F | Impresora puesto trabajo | 1 | GI-004 | HP | Laserjet PRO M203dw |  | VNB3B64489
| CE08F | Cortina separación | 1 | IN-011 | CURTATEX | i + R
| CE08F | Mesa de examen | 1 | MM-090 | FABRICACION NACIONAL | FABRICACION NACIONAL
| CE08F | Lámpara de exploración | 1 | EM-196 | LID | LH.513.300P
| CE08F | Negatoscopio 2 cuerpos | 1 | MM-097 | FABRICACION NACIONAL | FABRICACION NACIONAL
| CE08F | Mesa auxiliar con 3 bandejas y 2 cajones | 1 | MM-085 | ORLA | CU.45.300I+2C
| CE08F | Esfigmomanometro aneroide de pared | 1 | EM-158 | RIESTER | 1459 |  | 170840533
| CE08F | Estetoscopio biauricular | 1 | EM-168 | RIESTER | 4011-01 |  | LOT500463
| CE08F | Set de diagnóstico en estuche | 1 | EM-277 | RIESTER | 3817-203+10708 |  | LOT500529
| CE08F | Electroencefalógrafo (EEG) | 1 | EM-135 | CADWELL+DELL | Arc Essential 32CH +ARC PHOTOIC STIM+CARRO+LATITUDE 5580 |  | MODULO EEG, 19029002E1A1017018 FOTOESTIMULADOR, 19028902AA1017012 LAPTOP, 7SCWFH2
| CE08F | Electromiógrafo (EMG) | 1 | EM-136 | CADWELL+DELL+TOSHIBA | SIERRA SUMMIT + HDA280+TECRA C50-D SENNHEISER+P2214HB+FOOTSWITCH |  | EMG, 19028002AA1017011 MONITOR ADICIONAL, CN-OTORN6-QDC00-754-0F8B AURICULARES, 199268071017105507 PEDAL, S/N LAPTOP, 8H021493H
| CE08F | Taburete con ruedas | 1 | MM-117 | ORLA | TB.10.350C
| CE08F | Gradilla un escalón | 1 | MM-075 | FABRICACION NACIONAL | FABRICACION NACIONAL
| CE08F | Linterna lápiz | 1 | MA-026 | RIESTER | FORTELUX N (ref. 5075-526)
| CE08F | Cubo residuos | 3 | MA-018 | ORLA | CB.12.010I
| CE08F | Dispensador de Jabón | 1 | MM-048 | FABRICACION NACIONAL | FABRICACION NACIONAL
| CE08F | Dispensador de toallas de papel | 1 | MA-020 | FABRICACION NACIONAL | FABRICACION NACIONAL
1 | CE08G | Urología
| CE08G | Mesa despacho | 1 | MA-034 | FABRICACION NACIONAL | FABRICACION NACIONAL
| CE08G | Silla giratoria regulable ejecutivo | 1 | MA-057 | FABRICACION NACIONAL | FABRICACION NACIONAL
| CE08G | Silla confidente | 2 | MA-053 | FABRICACION NACIONAL | FABRICACION NACIONAL
| CE08G | Vitrina con puertas | 1 | MA-068 | ORLA | VA.10.200P
| CE08G | Armario puertas bajas | 1 | MA-008 | FABRICACION NACIONAL | FABRICACION NACIONAL
| CE08G | Papelera oficina | 1 | MA-046 | FABRICACION NACIONAL | FABRICACION NACIONAL
| CE08G | Computadora | 1 | GI-001 | HP | PRODESK 400 G4 + V203p |  | CPU, MXL7401VZ8 Monitor, 6CM7290YVW Teclado, BEXJL0A9P878ZN (KU-1469) RATON, (SM-2022)
| CE08G | Impresora puesto trabajo | 1 | GI-004 | HP | Laserjet PRO M203dw |  | VNB3B64701
| CE08G | Cortina separación | 1 | IN-011 | CURTATEX | i + R
| CE08G | Mesa de examen | 1 | MM-090 | FABRICACION NACIONAL | FABRICACION NACIONAL
| CE08G | Lámpara de exploración | 1 | EM-196 | LID | LH.513.300P
| CE08G | Negatoscopio 2 cuerpos | 1 | MM-097 | FABRICACION NACIONAL | FABRICACION NACIONAL
| CE08G | Mesa auxiliar con 3 bandejas y 2 cajones | 1 | MM-085 | ORLA | CU.45.300I+2C
| CE08G | Estetoscopio biauricular | 1 | EM-168 | RIESTER | 4011-01 |  | LOT500463
| CE08G | Taburete con ruedas | 1 | MM-117 | ORLA | TB.10.350C
| CE08G | Gradilla un escalón | 1 | MM-075 | FABRICACION NACIONAL | FABRICACION NACIONAL
| CE08G | Cubo residuos | 2 | MA-018 | ORLA | CB.12.010I
| CE08G | Dispensador de Jabón | 1 | MM-048 | FABRICACION NACIONAL | FABRICACION NACIONAL
| CE08G | Dispensador de toallas de papel | 1 | MA-020 | FABRICACION NACIONAL | FABRICACION NACIONAL
| CE08G | Conjunto de accesorios para baño | 1 | IN-009 | JOFEL | AC82000 + AH34400 + AE56000
1 | CE08H | Neumología
| CE08H | Mesa despacho | 1 | MA-034 | FABRICACION NACIONAL | FABRICACION NACIONAL
| CE08H | Silla giratoria regulable ejecutivo | 1 | MA-057 | FABRICACION NACIONAL | FABRICACION NACIONAL
| CE08H | Silla confidente | 2 | MA-053 | FABRICACION NACIONAL | FABRICACION NACIONAL
| CE08H | Vitrina con puertas | 1 | MA-068 | ORLA | VA.10.200P
| CE08H | Armario puertas bajas | 1 | MA-008 | FABRICACION NACIONAL | FABRICACION NACIONAL
| CE08H | Papelera oficina | 1 | MA-046 | FABRICACION NACIONAL | FABRICACION NACIONAL
| CE08H | Computadora | 1 | GI-001 | HP | PRODESK 400 G4 + V203p |  | CPU, MXL7401VZK Monitor, 6CM7290Z8C Teclado, BEXJL0B5Y863HJ (KU-1469) RATON, (SM-2022)
| CE08H | Impresora puesto trabajo | 1 | GI-004 | HP | Laserjet PRO M203dw |  | VNB3B70169
| CE08H | Cortina separación | 1 | IN-011 | CURTATEX | i + R
| CE08H | Mesa de examen | 1 | MM-090 | FABRICACION NACIONAL | FABRICACION NACIONAL
| CE08H | Gradilla un escalón | 1 | MM-075 | FABRICACION NACIONAL | FABRICACION NACIONAL
| CE08H | Taburete con ruedas | 1 | MM-117 | ORLA | TB.10.350C
| CE08H | Lámpara de exploración | 1 | EM-196 | LID | LH.513.300P
| CE08H | Mesa auxiliar con 3 bandejas y 2 cajones | 1 | MM-085 | ORLA | CU.45.300I+2C
| CE08H | Esfigmomanometro aneroide de pared | 1 | EM-158 | RIESTER | 1459 |  | 170840538
| CE08H | Estetoscopio biauricular | 1 | EM-168 | RIESTER | 4011-01 |  | LOT500463
| CE08H | Linterna lápiz | 1 | MA-026 | RIESTER | FORTELUX N (ref. 5075-526)
| CE08H | Negatoscopio 2 cuerpos | 1 | MM-097 | FABRICACION NACIONAL | FABRICACION NACIONAL
| CE08H | Cubo residuos | 2 | MA-018 | ORLA | CB.12.010I
| CE08H | Espirómetro | 1 | EM-162 | SIBEL | Datospir Touch Easy D |  | 11B-A915
| CE08H | Espirómetro Peak-flow | 2 | EM-164 | VITALOGRAPH | ASMA-1 |  | 0109-2017 / 0109-2017
| CE08H | Espirómetro con software de espirometría | 1 | EM-163 | SIBEL | Datospir Touch Easy T + Laptop |  | ESPIROMETRO, 11B-B002 LAPTOP, MP18NGFQ
| CE08H | Dispensador de Jabón | 1 | MM-048 | FABRICACION NACIONAL | FABRICACION NACIONAL
| CE08H | Dispensador de toallas de papel | 1 | MA-020 | FABRICACION NACIONAL | FABRICACION NACIONAL
2 | CE08I | Pediatría
| CE08I | Mesa despacho | 2 | MA-034 | FABRICACION NACIONAL | FABRICACION NACIONAL
| CE08I | Silla giratoria regulable ejecutivo | 2 | MA-057 | FABRICACION NACIONAL | FABRICACION NACIONAL
| CE08I | Silla confidente | 4 | MA-053 | FABRICACION NACIONAL | FABRICACION NACIONAL
| CE08I | Vitrina con puertas | 2 | MA-068 | ORLA | VA.10.200P
| CE08I | Armario puertas bajas | 2 | MA-008 | FABRICACION NACIONAL | FABRICACION NACIONAL
| CE08I | Papelera oficina | 2 | MA-046 | FABRICACION NACIONAL | FABRICACION NACIONAL
| CE08I | Computadora | 2 | GI-001 | HP | PRODESK 400 G4 + V203p |  | CPU, MXL7401W1P / MXL7401W53 Monitor, 6CM7290YMS / 6CM7290Z5Q Teclado, BEXJL0A9P8848 / BEXJL0A9P8848D RATON, S/N
| CE08I | Impresora puesto trabajo | 2 | GI-004 | HP | Laserjet PRO M203dw |  | VNB3B70093
| CE08I | Cortina separación | 2 | IN-011 | CURTATEX | i + R
| CE08I | Termómetro Digital | 2 | EM-316 | RIESTER | 1850
| CE08I | Gradilla un escalón | 2 | MM-075 | FABRICACION NACIONAL | FABRICACION NACIONAL
| CE08I | Taburete con ruedas | 4 | MM-117 | ORLA | TB.10.350C
| CE08I | Mesa auxiliar con 3 bandejas y 2 cajones | 2 | MM-085 | ORLA | CU.45.300I+2C
| CE08I | Mesa de exámen pediátrica | 2 | MM-091 | ORLA | DB.103P
| CE08I | Set de diagnóstico de pared para adultos y pediátrico | 2 | EM-276 | RIESTER | 3653-300+10571+10565 |  | S/N
| CE08I | Estetoscopio biauricular pediátrico (niños/bebés) | 2 | EM-170 | RIESTER | 4041 |  | LOT500461 / LOT 500461
| CE08I | Linterna lápiz | 2 | MA-026 | RIESTER | FORTELUX N (ref. 5075-526)
| CE08I | Martillo de reflejos | 2 | EM-222 | ORLA | 0330818 |  | S/N
| CE08I | Caja de curas | 2 | EM-067 | ORLA | C-CURAS (cod. 05100706) |  | S/N
| CE08I | Tijeras | 2 | EM-317 | ORLA | 995018 |  | S/N
| CE08I | Lámpara de exploración | 2 | EM-196 | LID | LH.513.300P
| CE08I | Lámpara de exploración con lupa | 2 | EM-197 | MIMSAL | LUPA LED 09340 |  | G-0415E
| CE08I | Báscula de recién nacidos con tallímetro | 2 | EM-043 | SECA | 354 +207 |  | 8354085170647 / 8354085170875
| CE08I | Báscula adultos | 2 | EM-041 | SECA | 700+220 |  | 5700172170804 / 5700172170814
| CE08I | Esfigmomanometro pediátrico en estuche | 2 | EM-161 | RIESTER | LF1312-129 |  | 170705832 / 170705834
| CE08I | Esfigmomanometro mangito lactante | 2 | EM-160 | RIESTER | 1312-156LF |  | 170705797 / 170705798
| CE08I | Optotipos pediátrico | 2 | EM-245 | ORLA | NO.15.001N
| CE08I | Negatoscopio 2 cuerpos | 2 | MM-097 | FABRICACION NACIONAL | FABRICACION NACIONAL
| CE08I | Dispensador de Jabón | 2 | MM-048 | FABRICACION NACIONAL | FABRICACION NACIONAL
| CE08I | Dispensador de toallas de papel | 2 | MA-020 | FABRICACION NACIONAL | FABRICACION NACIONAL
| CE08I | Cubo residuos | 6 | MA-018 | ORLA | CB.12.010I
| CE08I | Conjunto de accesorios para baño | 2 | IN-009 | JOFEL | AC82000 + AH34400 + AE56000
1 | CE08J | ORL
| CE08J | Mesa despacho | 2 | MA-034 | FABRICACION NACIONAL | FABRICACION NACIONAL
| CE08J | Silla giratoria regulable ejecutivo | 1 | MA-057 | FABRICACION NACIONAL | FABRICACION NACIONAL
| CE08J | Silla confidente | 4 | MA-053 | FABRICACION NACIONAL | FABRICACION NACIONAL
| CE08J | Vitrina con puertas | 1 | MA-068 | ORLA | VA.10.200P
| CE08J | Armario puertas bajas | 1 | MA-008 | FABRICACION NACIONAL | FABRICACION NACIONAL
| CE08J | Papelera oficina | 1 | MA-046 | FABRICACION NACIONAL | FABRICACION NACIONAL
| CE08J | Computadora | 2 | GI-001 | HP | PRODESK 400 G4 + V203p |  | Puesto nº 1: CPU, MXL7401W1S Monitor, 6CM7290Z8L Teclado, BEXJLOB5Y861PT (KU-1469) RATON, (SM-2022) Puesto nº 2: CPU, MXL7401W0X Monitor, 6CM7290Z86 Teclado, BEXJL0B5Y863F7(KU-1469) RATON, (SM-2022)
| CE08J | Impresora puesto trabajo | 1 | GI-004 | HP | Laserjet PRO M203dw |  | VNB3B70079
| CE08J | Mesa de examen | 1 | MM-090 | FABRICACION NACIONAL | FABRICACION NACIONAL
| CE08J | Gradilla un escalón | 1 | MM-075 | FABRICACION NACIONAL | FABRICACION NACIONAL
| CE08J | Taburete con ruedas | 1 | MM-117 | ORLA | TB.10.350C
| CE08J | Lámpara de exploración | 1 | EM-196 | LID | LH.513.300P
| CE08J | Mesa auxiliar con 3 bandejas y 2 cajones | 1 | MM-085 | ORLA | CU.45.300I+2C
| CE08J | Estetoscopio biauricular | 1 | EM-168 | RIESTER | 4011-01 |  | LOT500463
| CE08J | Negatoscopio 2 cuerpos | 1 | MM-097 | FABRICACION NACIONAL | FABRICACION NACIONAL
| CE08J | Audiómetro | 1 | EM-021 | INTERACOUSTICS | AD629e HYBRID+OTOACCESS V1.0 |  | 957436
| CE08J | Timpanómetro-Impedianciometro | 1 | EM-320 | INTERACOUSTICS | AT235H+LIC.DATOS |  | 954452
| CE08J | Cubo residuos | 2 | MA-018 | ORLA | CB.12.010I
| CE08J | Dispensador de Jabón | 1 | MM-048 | FABRICACION NACIONAL | FABRICACION NACIONAL
| CE08J | Dispensador de toallas de papel | 1 | MA-020 | FABRICACION NACIONAL | FABRICACION NACIONAL
1 | CE08K | Psicología
| CE08K | Mesa despacho | 1 | MA-034 | FABRICACION NACIONAL | FABRICACION NACIONAL
| CE08K | Silla giratoria regulable ejecutivo | 1 | MA-057 | FABRICACION NACIONAL | FABRICACION NACIONAL
| CE08K | Silla confidente | 2 | MA-053 | FABRICACION NACIONAL | FABRICACION NACIONAL
| CE08K | Vitrina con puertas | 1 | MA-068 | ORLA | VA.10.200P
| CE08K | Armario puertas bajas | 1 | MA-008 | FABRICACION NACIONAL | FABRICACION NACIONAL
| CE08K | Papelera oficina | 1 | MA-046 | FABRICACION NACIONAL | FABRICACION NACIONAL
| CE08K | Computadora | 1 | GI-001 | HP | PRODESK 400 G4 + V203p |  | CPU, MXL74J1VYY Monitor, 6CM7290Z61 Teclado, BEXJL0A9P8848L (PHOU) RATON, FCMHH0CVA867GN (MOFYUO)
| CE08K | Impresora puesto trabajo | 1 | GI-004 | HP | Laserjet PRO M203dw |  | VNB3B64696
| CE08K | Cortina separación | 1 | IN-011 | CURTATEX | i + R
| CE08K | Sillón de recuperación | 1 | MM-106 | ORLA | SC.1100
| CE08K | Gradilla un escalón | 1 | MM-075 | FABRICACION NACIONAL | FABRICACION NACIONAL
| CE08K | Mesa auxiliar con 3 bandejas y 2 cajones | 1 | MM-085 | ORLA | CU.45.300I+2C
| CE08K | Silla giratoria regulable ejecutivo | 1 | MA-057 | FABRICACION NACIONAL | FABRICACION NACIONAL
| CE08K | Cubo residuos | 1 | MA-018 | ORLA | CB.12.010I
| CE08K | Dispensador de Jabón | 1 | MM-048 | FABRICACION NACIONAL | FABRICACION NACIONAL
| CE08K | Dispensador de toallas de papel | 1 | MA-020 | FABRICACION NACIONAL | FABRICACION NACIONAL
8 | CE09 | Gabinetes
1 | CE09A | Dermatología
| CE09A | Mesa despacho | 1 | MA-034 | FABRICACION NACIONAL | FABRICACION NACIONAL
| CE09A | Silla giratoria regulable ejecutivo | 1 | MA-057 | FABRICACION NACIONAL | FABRICACION NACIONAL
| CE09A | Silla confidente | 2 | MA-053 | FABRICACION NACIONAL | FABRICACION NACIONAL
| CE09A | Computadora | 1 | GI-001 | HP | PRODESK 400 G4 + V203p |  | CPU, MXL7401W03 Monitor, 6CM7290ZD8 Teclado, BEXJL0B5Y861K6 (KU-1469) RATON, FCMHH0CVA867GN (SM-2022)
| CE09A | Impresora puesto trabajo | 1 | GI-004 | HP | Laserjet PRO M203dw |  | VNB3B71106
| CE09A | Papelera oficina | 1 | MA-046 | FABRICACION NACIONAL | FABRICACION NACIONAL
| CE09A | Armario puertas bajas | 1 | MA-008 | FABRICACION NACIONAL | FABRICACION NACIONAL
| CE09A | Cortina separación | 1 | IN-011 | CURTATEX | i + R
| CE09A | Mesa de examen | 1 | MM-090 | FABRICACION NACIONAL | FABRICACION NACIONAL
| CE09A | Gradilla un escalón | 1 | MM-075 | FABRICACION NACIONAL | FABRICACION NACIONAL
| CE09A | Taburete con ruedas | 1 | MM-117 | ORLA | TB.10.350C
| CE09A | Lámpara de exploración con lupa | 1 | EM-197 | MIMSAL | LUPA LED 09340 |  | G-0415E
| CE09A | Esfigmomanometro aneroide de pared | 1 | EM-158 | RIESTER | 1459 |  | 170840524
| CE09A | Estetoscopio biauricular | 1 | EM-168 | RIESTER | 4011-01 |  | LOT500463
| CE09A | Linterna lápiz | 1 | MA-026 | RIESTER | FORTELUX N (ref. 5075-526)
| CE09A | Luz frontal | 1 | EM-216 | GIMA | 89030 |  | 16A7075
| CE09A | Carro de curas | 1 | MM-013 | ORLA | CU.41.203I+2C15
| CE09A | Caja de curas | 1 | EM-067 | ORLA | C-CURAS (cod. 05100706)
| CE09A | Tijeras | 1 | EM-317 | ORLA | 995018
| CE09A | Cubo residuos | 3 | MA-018 | ORLA | CB.12.010I
| CE09A | Lámpara de woods | 1 | EM-200 | ORLA | LUX001.500P65
| CE09A | Dermatoscopio | 1 | EM-121 | DERMLITE | DERMLITE II PRO HR
| CE09A | Electrobisturi monopolar | 1 | EM-133 | BOWA | 900.250 (120V/60Hz) + ACCESORIOS + CARRO |  | 250000846
| CE09A | Equipo de Crioterapia ( Criocoagulador) | 1 | EM-141 | CORTEX TECHNOLOGY | CRYOPRO MAXI+ACC |  | L1711009
| CE09A | Set instrumental para dermatología | 1 | EM-300 | ORLA | S-INSTR. DERMATOLOGIA (cod. 12052807)
| CE09A | Dispensador de Jabón | 1 | MM-048 | FABRICACION NACIONAL | FABRICACION NACIONAL
| CE09A | Dispensador de toallas de papel | 1 | MA-020 | FABRICACION NACIONAL | FABRICACION NACIONAL
1 | CE09B | Ginecología
| CE09B | Mesa despacho | 1 | MA-034 | FABRICACION NACIONAL | FABRICACION NACIONAL
| CE09B | Silla giratoria regulable ejecutivo | 1 | MA-057 | FABRICACION NACIONAL | FABRICACION NACIONAL
| CE09B | Silla confidente | 2 | MA-053 | FABRICACION NACIONAL | FABRICACION NACIONAL
| CE09B | Computadora | 1 | GI-001 | HP | PRODESK 400 G4 + V203p |  | CPU, MXL7401W1B Monitor, 6CM72902CV Teclado, BEXJLOA9P884E4 (KU1469) RATON, (SM2022)
| CE09B | Papelera oficina | 1 | MA-046 | FABRICACION NACIONAL | FABRICACION NACIONAL
| CE09B | Armario puertas bajas | 1 | MA-008 | FABRICACION NACIONAL | FABRICACION NACIONAL
| CE09B | Cortina separación | 1 | IN-011 | CURTATEX | i + R
| CE09B | Mesa auxiliar con 3 bandejas y 2 cajones | 1 | MM-085 | ORLA | CU.45.300I+2C
| CE09B | Mesa para exámen ginecológico | 1 | EM-223 | ORLA | MG.4001E
| CE09B | Gradilla un escalón | 1 | MM-075 | FABRICACION NACIONAL | FABRICACION NACIONAL
| CE09B | Lámpara de exploración | 1 | EM-196 | LID | LH.513.300P
| CE09B | Báscula adultos | 1 | EM-041 | SECA | 700+220 |  | 5700136122720
| CE09B | Taburete con ruedas | 1 | MM-117 | ORLA | TB.10.350C
| CE09B | Detector fetal | 1 | EM-124 | EDAN | SONOTRAX PRO II
| CE09B | Ecógrafo para uso general y ginecológico | 1 | EM-131 | SIEMENS | ACUSON NX3 Elite |  | (21) 501245
| CE09B | Esfigmomanometro aneroide de pared | 1 | EM-158 | RIESTER | 1459 |  | 840531
| CE09B | Colposcopio | 1 | EM-108 | FOCUS | FOM 120 LED (110v-60 Hz) |  | 1113297.3
| CE09B | Set de examen ginecológico | 1 | EM-279 | ORLA | S-EXAMEN GNECOLOGICO (cod. 17050805)
| CE09B | Caja de curas | 1 | EM-067 | ORLA | C-CURAS (cod. 05100706)
| CE09B | Set retirada de puntos | 1 | EM-302 | ORLA | S-RETIRADA PUNTOS (cod. 17051802)
| CE09B | Set de instrumental para colocar D.I.U | 1 | EM-287 | ORLA | S-INSTR. COLOCAR DIU (cod. 17050803)
| CE09B | Dispensador de Jabón | 1 | MM-048 | FABRICACION NACIONAL | FABRICACION NACIONAL
| CE09B | Dispensador de toallas de papel | 1 | MA-020 | FABRICACION NACIONAL | FABRICACION NACIONAL
| CE09B | Cubo residuos | 1 | MA-018 | ORLA | CB.12.010I
| CE09B | Conjunto de accesorios para baño | 1 | IN-009 | JOFEL | AC82000 + AH34400 + AE56000
| CE09B | Juego de ayuda técnica inodoros | 1 | IN035 | BRIGGS | BARRA DE APOYO MEDIANA
1 | CE09C | Cirugía General
| CE09C | Mesa despacho | 1 | MA-034 | FABRICACION NACIONAL | FABRICACION NACIONAL
| CE09C | Silla giratoria regulable ejecutivo | 1 | MA-057 | FABRICACION NACIONAL | FABRICACION NACIONAL
| CE09C | Silla confidente | 2 | MA-053 | FABRICACION NACIONAL | FABRICACION NACIONAL
| CE09C | Vitrina con puertas | 1 | MA-068 | ORLA | VA.10.200P
| CE09C | Armario puertas bajas | 1 | MA-008 | FABRICACION NACIONAL | FABRICACION NACIONAL
| CE09C | Papelera oficina | 1 | MA-046 | FABRICACION NACIONAL | FABRICACION NACIONAL
| CE09C | Computadora | 1 | GI-001 | HP | PRODESK 400 G4 + V203p |  | CPU, MXL7401W1M Monitor, 6CM7290YWC Teclado, BEXJLOB5Y863GN (KU1469) RATON, (SM2022)
| CE09C | Impresora puesto trabajo | 1 | GI-004 | HP | Laserjet PRO M203dw |  | VMB3B64722
| CE09C | Cortina separación | 1 | IN-011 | CURTATEX | i + R
| CE09C | Mesa de examen | 1 | MM-090 | FABRICACION NACIONAL | FABRICACION NACIONAL
| CE09C | Gradilla un escalón | 1 | MM-075 | FABRICACION NACIONAL | FABRICACION NACIONAL
| CE09C | Taburete con ruedas | 1 | MM-117 | ORLA | TB.10.350C
| CE09C | Lámpara de exploración | 1 | EM-196 | LID | LH.513.300P
| CE09C | Mesa auxiliar con 3 bandejas y 2 cajones | 1 | MM-085 | ORLA | CU.45.300I+2C
| CE09C | Esfigmomanometro aneroide de pared | 1 | EM-158 | RIESTER | 1459 |  | 170840544
| CE09C | Estetoscopio biauricular | 1 | EM-168 | RIESTER | 4011-01 |  | LOT500463
| CE09C | Linterna lápiz | 1 | MA-026 | RIESTER | FORTELUX N (ref. 5075-526)
| CE09C | Luz frontal | 1 | EM-216 | GIMA | 89030 |  | 16A7072
| CE09C | Martillo de reflejos | 1 | EM-222 | ORLA | 0330818
| CE09C | Tijeras | 1 | EM-317 | ORLA | 995018
| CE09C | Báscula adultos | 1 | EM-041 | SECA | 700+220 |  | 170840544
| CE09C | Negatoscopio 2 cuerpos | 1 | MM-097 | FABRICACION NACIONAL | FABRICACION NACIONAL
| CE09C | Cubo residuos | 2 | MA-018 | ORLA | CB.12.010I
| CE09C | Dispensador de Jabón | 1 | MM-048 | FABRICACION NACIONAL | FABRICACION NACIONAL
| CE09C | Dispensador de toallas de papel | 1 | MA-020 | FABRICACION NACIONAL | FABRICACION NACIONAL
1 | CE09D | Cirugía Vascular
| CE09D | Mesa despacho | 1 | MA-034 | FABRICACION NACIONAL | FABRICACION NACIONAL
| CE09D | Silla giratoria regulable ejecutivo | 1 | MA-057 | FABRICACION NACIONAL | FABRICACION NACIONAL
| CE09D | Silla confidente | 2 | MA-053 | FABRICACION NACIONAL | FABRICACION NACIONAL
| CE09D | Vitrina con puertas | 1 | MA-068 | ORLA | VA.10.200P
| CE09D | Armario puertas bajas | 1 | MA-008 | FABRICACION NACIONAL | FABRICACION NACIONAL
| CE09D | Papelera oficina | 1 | MA-046 | FABRICACION NACIONAL | FABRICACION NACIONAL
| CE09D | Computadora | 1 | GI-001 | HP | PRODESK 400 G4 + V203p |  | CPU, MXL7401W3J Monitor, 6CM7290Z8Z Teclado, BEXJLOB5Y863HZ (KU1469) RATON, (SM2022)
| CE09D | Impresora puesto trabajo | 1 | GI-004 | HP | Laserjet PRO M203dw |  | VNB3B71326
| CE09D | Cortina separación | 1 | IN-011 | CURTATEX | i + R
| CE09D | Mesa de examen | 1 | MM-090 | FABRICACION NACIONAL | FABRICACION NACIONAL
| CE09D | Gradilla un escalón | 1 | MM-075 | FABRICACION NACIONAL | FABRICACION NACIONAL
| CE09D | Taburete con ruedas | 1 | MM-117 | ORLA | TB.10.350C
| CE09D | Lámpara de exploración | 1 | EM-196 | LID | LH.513.300P
| CE09D | Mesa auxiliar con 3 bandejas y 2 cajones | 1 | MM-085 | ORLA | CU.45.300I+2C
| CE09D | Esfigmomanometro aneroide de pared | 1 | EM-158 | RIESTER | 1459 |  | 170840529
| CE09D | Estetoscopio biauricular | 1 | EM-168 | RIESTER | 4011-01 |  | LOT500463
| CE09D | Linterna lápiz | 1 | MA-026 | RIESTER | FORTELUX N (ref. 5075-526)
| CE09D | Luz frontal | 1 | EM-216 | GIMA | 89030 |  | 16A7115
| CE09D | Martillo de reflejos | 1 | EM-222 | ORLA | 0330818
| CE09D | Carro de curas | 1 | MM-013 | ORLA | CU.41.203I+2C15
| CE09D | Caja de curas | 1 | EM-067 | ORLA | C-CURAS (cod. 05100706)
| CE09D | Tijeras | 1 | EM-317 | ORLA | 995018
| CE09D | Báscula adultos | 1 | EM-041 | SECA | 700+220 |  | 5700136122723
| CE09D | Negatoscopio 2 cuerpos | 1 | MM-097 | FABRICACION NACIONAL | FABRICACION NACIONAL
| CE09D | Cubo residuos | 2 | MA-018 | ORLA | CB.12.010I
| CE09D | Ecógrafo Eco-Doppler | 1 | EM-130 | SIEMENS | ACUSON NX3 Elite+CARDIO |  | (21) 501248
| CE09D | Dispensador de Jabón | 1 | MM-048 | FABRICACION NACIONAL | FABRICACION NACIONAL
| CE09D | Dispensador de toallas de papel | 1 | MA-020 | FABRICACION NACIONAL | FABRICACION NACIONAL
1 | CE09E | Pie diabético
| CE09E | Mesa despacho | 1 | MA-034 | FABRICACION NACIONAL | FABRICACION NACIONAL
| CE09E | Silla giratoria regulable ejecutivo | 1 | MA-057 | FABRICACION NACIONAL | FABRICACION NACIONAL
| CE09E | Silla confidente | 2 | MA-053 | FABRICACION NACIONAL | FABRICACION NACIONAL
| CE09E | Vitrina con puertas | 1 | MA-068 | ORLA | VA.10.200P
| CE09E | Armario puertas bajas | 1 | MA-008 | FABRICACION NACIONAL | FABRICACION NACIONAL
| CE09E | Papelera oficina | 1 | MA-046 | FABRICACION NACIONAL | FABRICACION NACIONAL
| CE09E | Computadora | 1 | GI-001 | HP | PRODESK 400 G4 + V203p |  | CPU, MXL7401W5L Monitor, 6CM7290Z9B Teclado, BEXJLOA9P8848M (PH0U) RATON, (SM202)
| CE09E | Cortina separación | 1 | IN-011 | CURTATEX | i + R
| CE09E | Sillón para podología | 1 | MM-110 | ORLA | SPF.31H
| CE09E | Taburete con ruedas | 1 | MM-117 | ORLA | TB.10.350C
| CE09E | Lámpara de exploración con lupa | 1 | EM-197 | MIMSAL | LUPA LED 09340 |  | G-0415E
| CE09E | Mesa auxiliar con 3 bandejas y 2 cajones | 1 | MM-085 | ORLA | CU.45.300I+2C
| CE09E | Esfigmomanometro aneroide de pared | 1 | EM-158 | RIESTER | 1459
| CE09E | Estetoscopio biauricular | 1 | EM-168 | RIESTER | 4011-01
| CE09E | Linterna lápiz | 1 | MA-026 | RIESTER | FORTELUX N (ref. 5075-526)
| CE09E | Carro de curas | 1 | MM-013 | ORLA | CU.41.203I+2C15
| CE09E | Caja de curas | 1 | EM-067 | ORLA | C-CURAS (cod. 05100706)
| CE09E | Tijeras | 1 | EM-317 | ORLA | 995018
| CE09E | Negatoscopio 2 cuerpos | 1 | MM-097 | FABRICACION NACIONAL | FABRICACION NACIONAL
| CE09E | Cubo residuos | 3 | MA-018 | ORLA | CB.12.010I
| CE09E | Set de instrumental podología | 1 | EM-293 | ORLA | S-INSTR. PODOLOGIA (cod.15062501)
| CE09E | Dispensador de Jabón | 1 | MM-048 | FABRICACION NACIONAL | FABRICACION NACIONAL
| CE09E | Dispensador de toallas de papel | 1 | MA-020 | FABRICACION NACIONAL | FABRICACION NACIONAL
1 | CE09F | Oftalmología
| CE09F | Mesa despacho | 1 | MA-034 | FABRICACION NACIONAL | FABRICACION NACIONAL
| CE09F | Silla giratoria regulable ejecutivo | 1 | MA-057 | FABRICACION NACIONAL | FABRICACION NACIONAL
| CE09F | Silla confidente | 2 | MA-053 | FABRICACION NACIONAL | FABRICACION NACIONAL
| CE09F | Computadora | 1 | GI-001 | HP | PRODESK 400 G4 + V203p |  | CPU, MXL7401W34 Monitor, 6CM7290ZDC Teclado, BEXJLOB5Y861Q8(KU1469) RATON, (SM2022)
| CE09F | Papelera oficina | 1 | MA-046 | FABRICACION NACIONAL | FABRICACION NACIONAL
| CE09F | Armario puertas bajas | 1 | MA-008 | FABRICACION NACIONAL | FABRICACION NACIONAL
| CE09F | Unidad de exploración oftalmológica completa | 1 | EM-329 | INDO | NEO (110/60Hz)+BRAZO+CH-50+2º CAJON |  | 2017000140989
| CE09F | Foroptero | 1 | EM-175 | NIDEK | RT-5100 |  | '724442
| CE09F | Proyector de optotipos | 1 | EM-259 | NIDEK | CP-770 |  | 167808
| CE09F | Lámpara de hendidura | 1 | EM-199 | TAKAGI | 700-GL |  | 2013738
| CE09F | Tonometro de aplanación | 1 | EM-322 | INDO | TG-1000+ADAPTADOR PARA LAMPARA 700-GL |  | 400805
| CE09F | Caja de gafas y lentes para pruebas | 1 | EM-068 | INDO | TL-232+MONTURA |  | 64520AF0410006
| CE09F | Oftalmoscopio indirecto | 1 | EM-243 | KEELER | VANTAGE PLUS LED |  | 64813
| CE09F | Lensómetro | 1 | EM-212 | NIDEK | LM-600-PD |  | 802090
| CE09F | Autorefractómetro | 1 | EM-023 | NIDEK | ARK-1 S+MH-60 (110V/60Hz) |  | AUTOREFRACTOMETRO: 631214 MESA: 20160001402183
| CE09F | Retinoscopio/Oftalmoscopio | 1 | EM-269 | RIESTER | 3794-550+10708 |  | 500473
| CE09F | Mesa de elevación | 1 | MM-089 | INDO | MH-60 (110V/60Hz) |  | 20160001402187
| CE09F | Linterna lápiz | 1 | MA-026 | RIESTER | FORTELUX N (ref. 5075-526)
| CE09F | Taburete con ruedas | 2 | MM-117 | ORLA | TB.10.350C
| CE09F | Cubo residuos | 2 | MA-018 | ORLA | CB.12.010I
| CE09F | Dispensador de Jabón | 1 | MM-048 | FABRICACION NACIONAL | FABRICACION NACIONAL
| CE09F | Dispensador de toallas de papel | 1 | MA-020 | FABRICACION NACIONAL | FABRICACION NACIONAL
1 | CE09G | ORL
| CE09G | Mesa despacho | 1 | MA-034 | FABRICACION NACIONAL | FABRICACION NACIONAL
| CE09G | Silla giratoria regulable ejecutivo | 1 | MA-057 | FABRICACION NACIONAL | FABRICACION NACIONAL
| CE09G | Silla confidente | 2 | MA-053 | FABRICACION NACIONAL | FABRICACION NACIONAL
| CE09G | Computadora | 1 | GI-001 | HP | PRODESK 400 G4 + V203p |  | CPU, MXL7401W5F Monitor, 6CM7290YKH Teclado, BEXJLOB5Y863DN(KU1469) RATON, (SM2022)
| CE09G | Papelera oficina | 1 | MA-046 | FABRICACION NACIONAL | FABRICACION NACIONAL
| CE09G | Armario puertas bajas | 1 | MA-008 | FABRICACION NACIONAL | FABRICACION NACIONAL
| CE09G | Fibroscopio con fuente de luz | 1 | EM-174 | FUJINON | FR-120F+PS2HP |  | IY09IK028
| CE09G | Laringoscopio completo adulto/pediatrico/neonato | 1 | EM-204 | HERSILL | SET LARING F.O+5 ESP MAC (ref. 0130110/1/2/3/4)+6 ESP MILLER (ref.0130101//2/3/4/5/9)+ MANGO (ref.0130148)+BOMBILLA (ref.0130116x2)+ESTUCHE (ref. 0130010)+0130156+0130152
| CE09G | Otoscopio | 1 | EM-248 | RIESTER | 3703-550+10708 |  | LOT500470
| CE09G | Unidad ORL con sillón | 1 | EM-331 | OPTOMIC | OPTIMUS+OP-S4+OP-B21+FIBRO LUX LED DUO |  | UNIDAD, 45170730 SILLON, 55170190 TABURETE, SDG00095 FUENTE DE LUZ, 70170037
| CE09G | Set de instrumental consulta ORL | 1 | EM-282 | ORLA | S-INSTR. CONSULTA ORL (cod. 06020709)
| CE09G | Fotóforo en cinta craneal LED | 1 | EM-176 | HEINE | ML4 LED + mPack UNPLUGGED |  | PATUS7871174
| CE09G | Cubo residuos | 2 | MA-018 | ORLA | CB.12.010I
| CE09G | Dispensador de Jabón | 1 | MM-048 | FABRICACION NACIONAL | FABRICACION NACIONAL
| CE09G | Dispensador de toallas de papel | 1 | MA-020 | FABRICACION NACIONAL | FABRICACION NACIONAL
1 | CE09H | Cardiología
| CE09H | Mesa despacho | 1 | MA-034 | FABRICACION NACIONAL | FABRICACION NACIONAL
| CE09H | Silla giratoria regulable ejecutivo | 1 | MA-057 | FABRICACION NACIONAL | FABRICACION NACIONAL
| CE09H | Silla confidente | 2 | MA-053 | FABRICACION NACIONAL | FABRICACION NACIONAL
| CE09H | Computadora | 1 | GI-001 | HP | PRODESK 400 G4 + V203p |  | CPU, MXL7401W01 Monitor, 6CM7290ZD6 Teclado, BEXJLOA9P884AHS (PHOU) RATON, S/S
| CE09H | Papelera oficina | 1 | MA-046 | FABRICACION NACIONAL | FABRICACION NACIONAL
| CE09H | Armario puertas bajas | 1 | MA-008 | FABRICACION NACIONAL | FABRICACION NACIONAL
| CE09H | Estantería madera 5 baldas | 1 | MA-024 | FABRICACION NACIONAL | FABRICACION NACIONAL
| CE09H | Cortina separación | 1 | IN-011 | CURTATEX | i + R
| CE09H | Mesa de examen | 1 | MM-090 | FABRICACION NACIONAL | FABRICACION NACIONAL
| CE09H | Lámpara de exploración | 1 | EM-196 | LID | LH.513.300P
| CE09H | Taburete con ruedas | 1 | MM-117 | ORLA | TB.10.350C
| CE09H | Gradilla un escalón | 1 | MM-075 | FABRICACION NACIONAL | FABRICACION NACIONAL
| CE09H | Cubo residuos | 2 | MA-018 | ORLA | CB.12.010I
| CE09H | Esfigmomanometro aneroide de pared | 1 | EM-158 | RIESTER | 1459 |  | 170840532
| CE09H | Estetoscopio biauricular cardio | 1 | EM-169 | RIESTER | CARDIOPHON 2.0 (4240-01) |  | LOT456834
| CE09H | Set de diagnóstico en estuche | 1 | EM-277 | RIESTER | 3817-203+10708 |  | LOT500529
| CE09H | Negatoscopio 2 cuerpos | 1 | MM-097 | FABRICACION NACIONAL | FABRICACION NACIONAL
| CE09H | Prueba de esfuerzo | 1 | EM-260 | SCHILLER+MEDISOFT | CS-200+RAM - Sport 870S |  | CINTA PRUEBA ESFUERZO, 103S17 ECG CON CARRO, 03007016 MONITOR, UK8A1645006274 (194LCS5/00)
| CE09H | Oscilómetro con brazal de pierna | 1 | EM-247 | RIESTER | 1312-125
| CE09H | Dispensador de Jabón | 1 | MM-048 | FABRICACION NACIONAL | FABRICACION NACIONAL
| CE09H | Dispensador de toallas de papel | 1 | MA-020 | FABRICACION NACIONAL | FABRICACION NACIONAL
1 | CE09I | Urodinamia
| CE09I | Mesa despacho | 1 | MA-034 | FABRICACION NACIONAL | FABRICACION NACIONAL
| CE09I | Silla giratoria regulable ejecutivo | 1 | MA-057 | FABRICACION NACIONAL | FABRICACION NACIONAL
| CE09I | Silla confidente | 2 | MA-053 | FABRICACION NACIONAL | FABRICACION NACIONAL
| CE09I | Computadora | 1 | GI-001 | HP | PRODESK 400 G4 + V203p |  | CPU, MXL7401W43 Monitor, 6CM7290Z81 Teclado, BEXJLOB5Y861L3(KU1469) RATON, (SM2022)
| CE09I | Papelera oficina | 1 | MA-046 | FABRICACION NACIONAL | FABRICACION NACIONAL
| CE09I | Vitrina con puertas | 1 | MA-068 | ORLA | VA.10.200P
| CE09I | Percha (3 ganchos) | 1 | MA-047 | FABRICACION NACIONAL | FABRICACION NACIONAL
| CE09I | Mesa auxiliar con 3 bandejas y 2 cajones | 1 | MM-085 | ORLA | CU.45.300I+2C
| CE09I | Equipo de urodinamia completo con silla de micción | 1 | EM-151 | LABORIE+HP+MICROSOFT+SONESTA | AQUARIUS CT - MONITOR TACTIL+SDGOB-1501+600+MSK-1113 (B)+S3 |  | UNIDAD URODINAMIA, NACT-1-17101418 IMPRESORA MULTIFUNCION, FOV63-80025 TECLADO, 0065811526077 RATON, P/N X821908-002 SILLON, 12-30064
| CE09I | Uroflujómetro con transductor de flujo | 1 | EM-332 | LABORIE+DRIVE+MEDICAL MEASUREMENT | URODYN+ RLT11158KDR+POOWML-C40 |  | Equipo, 173601825 Silla, 3Z1706118 Medidor, PE17-3WSC02028
| CE09I | Taburete con ruedas | 1 | MM-117 | ORLA | TB.10.350C
| CE09I | Cubo residuos | 2 | MA-018 | ORLA | CB.12.010I
| CE09I | Juego de ayuda técnica inodoros | 1 | IN035 | BRIGGS | BARRA DE APOYO MEDIANA
| CE09I | Conjunto de accesorios para baño | 1 | IN-009 | JOFEL | AC82000 + AH34400 + AE56000
| CE09I | Dispensador de Jabón | 1 | MM-048 | FABRICACION NACIONAL | FABRICACION NACIONAL
| CE09I | Dispensador de toallas de papel | 1 | MA-020 | FABRICACION NACIONAL | FABRICACION NACIONAL
1 | CE10 | Unidad Odontológica con Rx
| CE10 | Mueble de trabajo para sala de odontología | 3 | IN-028 | FABRICACION NACIONAL | FABRICACION NACIONAL
| CE10 | Gabinete dental rodable | 3 | MM-073 | FABRICACION NACIONAL | FABRICACION NACIONAL
| CE10 | Unidad dental completa | 3 | EM-330 | GNATUS | G3+ACCS | 152209 152195 152186 | Unidad dental: 7000306009 7000260524 7000313222 Compresor: 152209 152195 152186
| CE10 | Silla confidente | 4 | MA-053 | FABRICACION NACIONAL | FABRICACION NACIONAL
| CE10 | Armario estantería cerrado | 1 | MA-005 | FABRICACION NACIONAL | FABRICACION NACIONAL
| CE10 | Vitrina con puertas | 3 | MA-068 | ORLA | VA.10.200P
| CE10 | Computadora | 4 | GI-001 | HP | PRODESK 400 G4 + V203p |  | CPU, MXL7401W57 / MXL7401W59 / MXL7401W47 / MXL7391909 Monitor, 6CM7290Z1Y / 6CM7270YUP / 6CM7290Z4X / 6CM7290YTF Teclado, BEXJLOB5Y863GK / BEXJLOA9P87910 / BEXJLOB5Y863J7 / BEXJLOB5Y863H2 RATON, S/S
| CE10 | Biombo tres hojas | 3 | MM-007 | ORLA | BI.03.000P
| CE10 | Cubo residuos | 6 | MA-018 | ORLA | CB.12.010I
| CE10 | Set de instrumental dental consulta | 3 | EM-285 | ORLA | S-INSTR. DENTAL CONSULTA (cod. 17051603) |  | A002201150 89510130 (caja)
| CE10 | Mesa general 120x100x72,5 | 1 | MA-036 | FABRICACION NACIONAL | FABRICACION NACIONAL
| CE10 | Autoclave de 19 litros | 2 | EM-022 | SELECTA | DRYTERM |  | 637796 / 637797
| CE10 | Equipo rayos X dental | 1 | EM-156 | CARESTREAM | CS 2200 PARED+RVG-5200 |  | Equipo, FGYP015 Sensor, FHJC0195
| CE10 | Mesa auxiliar | 1 | MA-028 | FABRICACION NACIONAL | FABRICACION NACIONAL
| CE10 | Collar y Delantal Plomado | 1 | MM-042 | RFT | TS00410/50+CA10060/50 |  | 082017
| CE10 | Gafas protectoras luz halógena | 3 | EM-177 | RECOR DENTAL | GAFAS P
| CE10 | Motor dental | 3 | EM-240 | W&H | IMPLANTMED S-915 (Surgical Motor System) |  | 07153 / 07152 / 07151
| CE10 | Localizador de ápices | 3 | EM-214 | GNATUS | ENDUS |  | 000115017 7000353161 000115014
| CE10 | Limpiador ultrasónico | 3 | EM-213 | GNATUS | CAVITRON JET SONIC |  | 7000142863 7000210480 7000142866
| CE10 | Contenedor para punzantes | 3 | EM-112 | QUIRUMED | 787-060P
| CE10 | Estantería | 1 | MA-022 | FABRICACION NACIONAL | FABRICACION NACIONAL
| CE10 | Dispensador de toallas de papel | 3 | MA-020 | FABRICACION NACIONAL | FABRICACION NACIONAL
| CE10 | Dispensador de Jabón | 3 | MM-048 | FABRICACION NACIONAL | FABRICACION NACIONAL
Área de suministros y soporte
1 | CE11 | Lencería
| CE11 | Estantería | 1 | MA-022 | FABRICACION NACIONAL | FABRICACION NACIONAL
1 | CE12 | Lencería sucia
| CE12 | Aro ropa sucia | 2 | MM-005 | ORLA | CR.45.000P
| CE12 | Cubo residuos | 1 | MA-018 | ORLA | CB.12.010I
1 | CE13 | Bodega de equipos
| CE13 | Estantería | 2 | MA-022 | FABRICACION NACIONAL | FABRICACION NACIONAL
| CE13 | Silla de ruedas para adultos | 4 | MM-105 | SUNRISE MEDICAL | B250 46 |  | SILLA 1, 25017102757 SILLA 2, 25017102774 SILLA 3, 25017102770 SILLA 4, 25017102756
1 | CE14 | Bodega de fungibles
| CE14 | Estantería | 2 | MA-022 | FABRICACION NACIONAL | FABRICACION NACIONAL
1 | CE15 | Desechos intermedios
| CE15 | Cubo residuos, 120L | 3 | MA-019 | FABRICACION NACIONAL | FABRICACION NACIONAL
1 | CE16 | Cuarto de limpieza
| CE16 | Estantería | 1 | MA-022 | FABRICACION NACIONAL | FABRICACION NACIONAL
| CE16 | Carro Limpieza | 1 | MA-015 | FABRICACION NACIONAL | FABRICACION NACIONAL
2 | CE17 | Aseo de personal
| CE17 | Cubo residuos | 2 | MA-018 | ORLA | CB.12.010I
| CE17 | Conjunto de accesorios para baño | 2 | IN-009 | JOFEL | AC82000 + AH34400 + AE56000
| CE17 | Juego de ayuda técnica inodoros | 2 | IN035 | BRIGGS | BARRA DE APOYO MEDIANA
Área de personal
1 | CE18 | Despacho jefe de servicio
| CE18 | Armario estantería cerrado | 1 | MA-005 | FABRICACION NACIONAL | FABRICACION NACIONAL
| CE18 | Mesa despacho | 1 | MA-034 | FABRICACION NACIONAL | FABRICACION NACIONAL
| CE18 | Silla giratoria regulable ejecutivo | 1 | MA-057 | FABRICACION NACIONAL | FABRICACION NACIONAL
| CE18 | Silla confidente | 2 | MA-053 | FABRICACION NACIONAL | FABRICACION NACIONAL
| CE18 | Percha (3 ganchos) | 1 | MA-047 | FABRICACION NACIONAL | FABRICACION NACIONAL
| CE18 | Armario archivo 4 gavetas | 1 | MA-001 | FABRICACION NACIONAL | FABRICACION NACIONAL
| CE18 | Papelera oficina | 1 | MA-046 | FABRICACION NACIONAL | FABRICACION NACIONAL
| CE18 | Computadora | 1 | GI-001 | HP | PRODESK 400 G4 + V203p |  | CPU, MXL7401VYH Monitor, 6CM7290Z5Y Teclado, BEXJLOA9P884I0 (PHOU) RATON, S/S
| CE18 | Impresora puesto trabajo | 1 | GI-004 | HP | Laserjet PRO M203dw |  | VNB3B64720
1 | CE19 | Despacho de supervisión de enfermería
| CE19 | Armario estantería cerrado | 1 | MA-005 | FABRICACION NACIONAL | FABRICACION NACIONAL
| CE19 | Mesa despacho | 1 | MA-034 | FABRICACION NACIONAL | FABRICACION NACIONAL
| CE19 | Silla giratoria regulable ejecutivo | 1 | MA-057 | FABRICACION NACIONAL | FABRICACION NACIONAL
| CE19 | Silla confidente | 2 | MA-053 | FABRICACION NACIONAL | FABRICACION NACIONAL
| CE19 | Percha (3 ganchos) | 1 | MA-047 | FABRICACION NACIONAL | FABRICACION NACIONAL
| CE19 | Armario archivo 4 gavetas | 1 | MA-001 | FABRICACION NACIONAL | FABRICACION NACIONAL
| CE19 | Papelera oficina | 1 | MA-046 | FABRICACION NACIONAL | FABRICACION NACIONAL
| CE19 | Computadora | 1 | GI-001 | HP | PRODESK 400 G4 + V203p |  | CPU, MXL7401VYK Monitor, 6CM7290Z5D Teclado, BEXJLOB5Y863EO(KU1469) RATON, (SM2022)
| CE19 | Impresora puesto trabajo | 1 | GI-004 | HP | Laserjet PRO M203dw |  | VNB3B70171
| UE | UNIDAD DE ENDOSCOPIAS
Acceso y espera
1 | UE01 | Recepción-Admisión
| UE01 | Mesa control | 1 | IN-018 | FABRICACION NACIONAL | FABRICACION NACIONAL
| UE01 | Silla giratoria regulable | 2 | MA-056 | FABRICACION NACIONAL | FABRICACION NACIONAL
| UE01 | Mesa auxiliar | 1 | MA-028 | FABRICACION NACIONAL | FABRICACION NACIONAL
| UE01 | Armario estantería cerrado | 1 | MA-005 | FABRICACION NACIONAL | FABRICACION NACIONAL
| UE01 | Papelera oficina | 1 | MA-046 | FABRICACION NACIONAL | FABRICACION NACIONAL
| UE01 | Computadora | 1 | GI-001 | HP | PRODESK 400 G4 + V203p |  | CPU, MXL7401W20 Monitor, 6CM7290Z58 Teclado, BEXJLOB5Y863J9 (KU-1469) Ratón, (SM-2022)
| UE01 | Impresora Láser | 1 | GI-003 | HP | Laserjet enterprise M607dn |  | CNBCK5Z03C
1 | UE02 | Sala de espera y baños
| UE02 | Bancada 3 plazas | 4 | MA-010 | FABRICACION NACIONAL | FABRICACION NACIONAL
| UE02 | Papelera oficina | 1 | MA-046 | FABRICACION NACIONAL | FABRICACION NACIONAL
| UE02 | Cubo residuos | 2 | MA-018 | ORLA | CB.12.010I
| UE02 | Conjunto de accesorios para baño | 2 | IN-009 | JOFEL | AC82000 + AH34400 + AE56000
| UE02 | Juego de ayuda técnica inodoros | 2 | IN035 | BRIGGS | BARRA DE APOYO MEDIANA
2 | UE03 | Vestidor de pacientes
| UE03 | Cubo residuos | 2 | MA-018 | ORLA | CB.12.010I
| UE03 | Percha (3 ganchos) | 2 | MA-047 | FABRICACION NACIONAL | FABRICACION NACIONAL
| UE03 | Taquilla vestuarios | 4 | MA-066 | FABRICACION NACIONAL | FABRICACION NACIONAL
| UE03 | Banco vestuarios | 2 | MA-013 | FABRICACION NACIONAL | FABRICACION NACIONAL
| UE03 | Dispensador de Jabón | 2 | MM-048 | FABRICACION NACIONAL | FABRICACION NACIONAL
| UE03 | Dispensador de toallas de papel | 2 | MA-020 | FABRICACION NACIONAL | FABRICACION NACIONAL
Área Técnica
1 | UE04 | Consultorio Médico
| UE04 | Mesa despacho | 1 | MA-034 | FABRICACION NACIONAL | FABRICACION NACIONAL
| UE04 | Silla giratoria regulable ejecutivo | 1 | MA-057 | FABRICACION NACIONAL | FABRICACION NACIONAL
| UE04 | Silla confidente | 2 | MA-053 | FABRICACION NACIONAL | FABRICACION NACIONAL
| UE04 | Papelera oficina | 1 | MA-046 | FABRICACION NACIONAL | FABRICACION NACIONAL
| UE04 | Computadora | 1 | GI-001 | HP | PRODESK 400 G4 + V203p |  | CPU, MXL7401W4D Monitor, 6CM7290Z4V Teclado, BEXJL0B5Y863F4 (KU-1469) Ratón, (SM-2022)
| UE04 | Impresora puesto trabajo | 1 | GI-004 | HP | Laserjet PRO M203dw |  | VNB3B64690
| UE04 | Cortina separación | 1 | IN-011 | CURTATEX | i + R
| UE04 | Vitrina con puertas | 1 | MA-068 | ORLA | VA.10.200P
| UE04 | Mesa de examen | 1 | MM-090 | FABRICACION NACIONAL | FABRICACION NACIONAL
| UE04 | Taburete con ruedas | 1 | MM-117 | ORLA | TB.10.350C
| UE04 | Gradilla un escalón | 1 | MM-075 | FABRICACION NACIONAL | FABRICACION NACIONAL
| UE04 | Lámpara de exploración | 1 | EM-196 | LID | LH.513.300P
| UE04 | Esfigmomanometro aneroide de pared | 1 | EM-158 | RIESTER | 1459 |  | 170840535
| UE04 | Set de diagnóstico de pared para adultos y pediátrico | 1 | EM-276 | RIESTER | 3653-300+10571+10565
| UE04 | Monitor NIBP y SPO2 | 1 | EM-238 | RIESTER | RI VITAL (1951-107+158+12660) |  | 010755
| UE04 | Estetoscopio biauricular | 1 | EM-168 | RIESTER | 4011-01 |  | LOT500463
| UE04 | Linterna lápiz | 1 | MA-026 | RIESTER | FORTELUX N (ref. 5075-526)
| UE04 | Termómetro Digital | 1 | EM-316 | RIESTER | 1850
| UE04 | Martillo de reflejos | 1 | EM-222 | ORLA | 0330818
| UE04 | Báscula adultos | 1 | EM-041 | SECA | 700+220 |  | 5700137122856
| UE04 | Negatoscopio 2 cuerpos | 1 | MM-097 | FABRICACION NACIONAL | FABRICACION NACIONAL
| UE04 | Cubo residuos | 2 | MA-018 | ORLA | CB.12.010I
| UE04 | Dispensador de Jabón | 1 | MM-048 | FABRICACION NACIONAL | FABRICACION NACIONAL
| UE04 | Dispensador de toallas de papel | 1 | MA-020 | FABRICACION NACIONAL | FABRICACION NACIONAL
1 | UE05 | Preparación paciente
| UE05 | Mueble clínico con pileta y almacenamiento inferior | 1 | IN-025 | FABRICACION NACIONAL | FABRICACION NACIONAL
| UE05 | Dispensador de Jabón | 1 | MM-048 | FABRICACION NACIONAL | FABRICACION NACIONAL
| UE05 | Dispensador de toallas de papel | 1 | MA-020 | FABRICACION NACIONAL | FABRICACION NACIONAL
| UE05 | Camilla de transporte | 2 | MM-010 | DOMETAL | 440400BC |  | Camilla nº 1, 0000056270 Camilla nº 2, 0000056272
| UE05 | Rail mural (metro lineal) | 1 | IN-030 | PEGISDAN | RAIL MURAL
| UE05 | Mesa de instrumental | 1 | MM-092 | ORLA | MI.10.430I
| UE05 | Estantería en acero inoxidable con 4 estantes | 2 | MM-063 | FABRICACION NACIONAL | FABRICACION NACIONAL
| UE05 | Pie gotero | 1 | MM-101 | ORLA | SS.40.200L
| UE05 | Soporte de suero para rail | 2 | MM-112 | PEGISDAN | SOP-SUERO
| UE05 | Vitrina con puertas | 1 | MA-068 | ORLA | VA.10.200P
| UE05 | Armario colgado, con puertas de cristal, para instrumental | 1 | MM-002 | ORLA | VM.10.000P
| UE05 | Esfigmomanometro adultos en estuche | 1 | EM-157 | RIESTER | LF-1312 |  | LOT500435
| UE05 | Esfigmomanometro en soporte con ruedas | 1 | EM-159 | RIESTER | 1468 |  | 170840598
| UE05 | Silla confidente | 2 | MA-053 | FABRICACION NACIONAL | FABRICACION NACIONAL
| UE05 | Aspirador con conexión a rail | 1 | EM-016 (HME-039) | HERSILL | Vacusill 2 HVR-PC2 DISS |  | 43669-0010
| UE05 | Carro de anestesia | 1 | MM-012 | ORLA | CT.95.500IP+3XSV5+SOX+CB5+CB6+SBU+SS+CUB15L
| UE05 | Caudalímetro | 1 | MM-033 | PEGISDAN | U2229501 |  | 00AI1J
| UE05 | Vacuómetro | 1 | MM-119 | PEGISDAN | R2129505+R2022703 |  | 00AHJ0
| UE05 | Cubo residuos | 1 | MA-018 | ORLA | CB.12.010I
| UE05 | Termómetro digital | 2 | EM-316 | RIESTER | 1850
| UE05 | Laringoscopio completo adulto/pediatrico/neonato | 1 | EM-204 | HERSILL | SET LARING F.O+5 ESP MAC (ref. 0130110/1/2/3/4)+6 ESP MILLER (ref.0130101//2/3/4/5/9)+ MANGO (ref.0130148)+BOMBILLA (ref.0130116x2)+ESTUCHE (ref. 0130010)+0130156+0130152
| UE07 | Sala de Endoscopía
2 | UE07A | Digestiva alta
| UE07A | Mueble clínico con pileta y almacenamiento inferior | 2 | IN-025 | FABRICACION NACIONAL | FABRICACION NACIONAL
| UE07A | Dispensador de Jabón | 2 | MM-048 | FABRICACION NACIONAL | FABRICACION NACIONAL
| UE07A | Dispensador de toallas de papel | 2 | MA-020 | FABRICACION NACIONAL | FABRICACION NACIONAL
| UE07A | Computadora | 2 | GI-001 | HP | PRODESK 400 G4 + V203p |  | Sala nº 1 CPU, MXL7401W2V Monitor, 6CM7290Z91 Teclado, BEXJL0B5Y863F5 (KU-1469) Ratón, (SM-2022) Sala nº 2 CPU, MXL7401W3X Monitor, 6CM7290Z5N Teclado, BEXJL0B5Y861L5 (KU-1469) Ratón, (SM-2022)
| UE07A | Lámpara de exploración | 2 | EM-196 | LID | LH.513.300P
| UE07A | Mesa para exploración endoscópica | 2 | EM-224 | MEDISA | ENDOMED |  | Sala nº 1, PE170189-0003 Sala nº 2, PE170189-0002
| UE07A | Gradilla un escalón | 2 | MM-075 | FABRICACION NACIONAL | FABRICACION NACIONAL
| UE07A | Torre completa de endoscopia digestiva alta | 2 | EM-323 | FUJIFILM (FUJINON)+NDS (RADIANCE) | EG-530WR+ED-530XT+XL-4450+VP4450HD+G2 24 (ref.HDCL24) |  | Sala nº 1, Procesador, 2V568G387 Fuente de luz, 3S095G006 Gastroscopio, 4G361K205 Duodenoscopio, 2D102K121 Monitor, 18-284682 Teclado, (DK4550E), G1005551 Soporte rodable, (PC-410) NW824A 215 Bomba de irrigación, (JW-2) 3W599K456 Sala nº 2, Procesador, 2V568G386 Fuente de luz, 3S095G003 Gastroscopio, 1G361K715 Bomba de irrigación, (JW-2) 3W599K455 Duodenoscopio, ID102K447 Monitor, 18-284684 Teclado, (DK4550E), G1005554 Soporte rodable, (PC-410) NW524A 120
| UE07A | Rail mural (metro lineal) | 2 | IN-030 | PEGISDAN | RAIL MURAL
| UE07A | Soporte monitor para rail | 2 | MM-113 | PEGISDAN | SOP-BANDEJA MONITOR
| UE07A | Soporte de suero para rail | 2 | MM-112 | PEGISDAN | SOP-SUERO
| UE07A | Monitor de signos vitales | 2 | EM-234 | MINDRAY | IMEC 10 |  | Sala nº 1, EX-78047745 Sala nº 2, EX-78047743
| UE07A | Monitor NIBP y SPO2 | 2 | EM-238 | RIESTER | RI VITAL (1951-107+158+12660) |  | Sala nº 1, 010676 Sala nº 2, 010785
| UE07A | Mesa auxiliar con 3 bandejas y 2 cajones | 2 | MM-085 | ORLA | CU.45.300I+2C
| UE07A | Estetoscopio biauricular | 2 | EM-168 | RIESTER | 4011-01 |  | LOT500463
| UE07A | Colgador de endoscopios | 2 | MM-040 | ORLA | SOP5RI-END3
| UE07A | Caudalímetro | 2 | MM-033 | PEGISDAN | U2229501 |  | Sala nº 1, 00AI3W Sala nº 2, 00AHZO
| UE07A | Cubo residuos | 4 | MA-018 | ORLA | CB.12.010I
| UE07A | Juego de ayuda técnica inodoros | 2 | IN035 | BRIGGS | BARRA DE APOYO MEDIANA
| UE07A | Conjunto de accesorios para baño | 2 | IN-009 | JOFEL | AC82000 + AH34400 + AE56000
1 | UE07B | Digestiva baja
| UE07B | Mueble clínico con pileta y almacenamiento inferior | 1 | IN-025 | FABRICACION NACIONAL | FABRICACION NACIONAL
| UE07B | Dispensador de Jabón | 1 | MM-048 | FABRICACION NACIONAL | FABRICACION NACIONAL
| UE07B | Dispensador de toallas de papel | 1 | MA-020 | FABRICACION NACIONAL | FABRICACION NACIONAL
| UE07B | Computadora | 1 | GI-001 | HP | PRODESK 400 G4 + V203p |  | CPU, MXL7401W23 Monitor, 6CM7290YQ6 Teclado, BEXJL0B5Y863JB (KU-1469) Ratón, (SM-2022)
| UE07B | Lámpara de exploración | 1 | EM-196 | LID | LH.513.300P
| UE07B | Mesa para exploración endoscópica | 1 | EM-224 | MEDISA | ENDOMED |  | PE170189-0005
| UE07B | Gradilla un escalón | 1 | MM-075 | FABRICACION NACIONAL | FABRICACION NACIONAL
| UE07B | Torre completa de endoscopia digestiva baja | 1 | EM-324 | FUJIFILM (FUJINON)+NDS (RADIANCE) | EC-530WL3+VP4450HD+XL-4450+G2 24 (ref.HDCL24) |  | Procesador, 2V568G385 Fuente de luz, 3S095G005 Colonoscopio, 2C643K272 Monitor, 18-284671 Bomba de irrigación, (JW-2) 3W599K457 Bomba de CO2, (GW-100), 1V604G207 Teclado, (DK4450E), G1005553 Soporte rodable, (PC-410) NW4654A 233
| UE07B | Rail mural (metro lineal) | 1 | IN-030 | PEGISDAN | RAIL MURAL
| UE07B | Soporte monitor para rail | 1 | MM-113 | PEGISDAN | SOP-BANDEJA MONITOR
| UE07B | Soporte de suero para rail | 1 | MM-112 | PEGISDAN | SOP-SUERO
| UE07B | Monitor de signos vitales | 1 | EM-234 | MINDRAY | IMEC 10 |  | EX-78047754
| UE07B | Monitor NIBP y SPO2 | 1 | EM-238 | RIESTER | RI VITAL (1951-107+158+12660) |  | 010760
| UE07B | Mesa auxiliar con 3 bandejas y 2 cajones | 1 | MM-085 | ORLA | CU.45.300I+2C
| UE07B | Estetoscopio biauricular | 1 | EM-168 | RIESTER | 4011-01 |  | LOT500463
| UE07B | Colgador de endoscopios | 1 | MM-040 | ORLA | SOP5RI-END3
| UE07B | Caudalímetro | 1 | MM-033 | PEGISDAN | U2229501 |  | 00AI37
| UE07B | Vacuómetro | 1 | MM-119 | PEGISDAN | R2129505+R2022703 |  | 00AH03
| UE07B | Cubo residuos | 2 | MA-018 | ORLA | CB.12.010I
| UE07B | Juego de ayuda técnica inodoros | 1 | IN035 | BRIGGS | BARRA DE APOYO MEDIANA
| UE07B | Conjunto de accesorios para baño | 1 | IN-009 | JOFEL | AC82000 + AH34400 + AE56000
1 | UE07C | Respiratoria
| UE07C | Mueble clínico con pileta y almacenamiento inferior | 1 | IN-025 | FABRICACION NACIONAL | FABRICACION NACIONAL
| UE07C | Dispensador de Jabón | 1 | MM-048 | FABRICACION NACIONAL | FABRICACION NACIONAL
| UE07C | Dispensador de toallas de papel | 1 | MA-020 | FABRICACION NACIONAL | FABRICACION NACIONAL
| UE07C | Computadora | 1 | GI-001 | HP | PRODESK 400 G4 + V203p |  | CPU, MXL7401VZG Monitor, 6CM7290YL1 Teclado, BEXJL0B5Y86318 (KU-1469) Ratón, (SM-2022)
| UE07C | Lámpara de exploración | 1 | EM-196 | LID | LH.513.300P
| UE07C | Mesa para exploración endoscópica | 1 | EM-224 | MEDISA | ENDOMED |  | PE170189-0001
| UE07C | Gradilla un escalón | 1 | MM-075 | FABRICACION NACIONAL | FABRICACION NACIONAL
| UE07C | Rail mural (metro lineal) | 1 | IN-030 | PEGISDAN | RAIL MURAL
| UE07C | Monitor de signos vitales | 1 | EM-234 | MINDRAY | IMEC 10 |  | EX-78047727
| UE07C | Soporte monitor para rail | 1 | MM-113 | PEGISDAN | SOP-BANDEJA MONITOR
| UE07C | Monitor NIBP y SPO2 | 1 | EM-238 | RIESTER | RI VITAL (1951-107+158+12660) |  | 010673
| UE07C | Torre completa para brocoscopia | 1 | EM-325 | FUJIFILM (FUJINON)+NDS (RADIANCE) | EB-530T+VP-4450HD+XL-4450+G2 24 (ref.HDCL24) |  | Procesador, 2V568G384 Fuente de luz, 3S095G004 Broncoscopio, 1B084K628 Monitor, 18-284670 Teclado, G1005560 Soporte rodable, NW497A 212
| UE07C | Mesa auxiliar con 3 bandejas y 2 cajones | 1 | MM-085 | ORLA | CU.45.300I+2C
| UE07C | Colgador de endoscopios | 1 | MM-040 | ORLA | SOP5RI-END3
| UE07C | Caudalímetro | 1 | MM-033 | PEGISDAN | U2229501 |  | 00AI1B
| UE07C | Vacuómetro | 1 | MM-119 | PEGISDAN | R2129505+R2022703 |  | 00AHKD
| UE07C | Cubo residuos | 2 | MA-018 | ORLA | CB.12.010I
1 | UE07D | Polivalente
| UE07D | Mueble clínico con pileta y almacenamiento inferior | 1 | IN-025 | FABRICACION NACIONAL | FABRICACION NACIONAL
| UE07D | Dispensador de Jabón | 1 | MM-048 | FABRICACION NACIONAL | FABRICACION NACIONAL
| UE07D | Dispensador de toallas de papel | 1 | MA-020 | FABRICACION NACIONAL | FABRICACION NACIONAL
| UE07D | Computadora | 1 | GI-001 | HP | PRODESK 400 G4 + V203p |  | CPU, MXL7401W38 Monitor, 6CM7290ZKC Teclado, BEXJL0B5Y861PZ (KU-1469) Ratón, (SM-2022)
| UE07D | Lámpara de exploración | 1 | EM-196 | LID | LH.513.300P
| UE07D | Mesa para exploración endoscópica | 1 | EM-224 | MEDISA | ENDOMED |  | PE170189-0004
| UE07D | Gradilla un escalón | 1 | MM-075 | FABRICACION NACIONAL | FABRICACION NACIONAL
| UE07D | Rail mural (metro lineal) | 1 | IN-030 | PEGISDAN | RAIL MURAL
| UE07D | Soporte monitor para rail | 1 | MM-113 | PEGISDAN | SOP-BANDEJA MONITOR
| UE07D | Soporte de suero para rail | 1 | MM-112 | PEGISDAN | SOP-SUERO
| UE07D | Monitor de signos vitales | 1 | EM-234 | MINDRAY | IMEC 10 |  | EX-78047724
| UE07D | Monitor NIBP y SPO2 | 1 | EM-238 | RIESTER | RI VITAL (1951-107+158+12660) |  | 010652
| UE07D | Torre completa para cistoscopia | 1 | EM-326 | RICHARD WOLF | 8650.0341+8650.0441+8654.422+8650.414+LP5124+LMD2435+ENDOLIGHT+RIWO-TRAY |  | Monitor, 8000539 Endocam, 1100351925 Medicapture, 40150291 Fuente luz, 1100369407 Soporte rodable, 1100380042
| UE07D | Equipo de resección transuretral | 1 | EM-148 | RICHARD WOLF | 8655.134+44+8558.03+8654.224+ACCS
| UE07D | Mesa auxiliar con 3 bandejas y 2 cajones | 1 | MM-085 | ORLA | CU.45.300I+2C
| UE07D | Colgador de endoscopios | 1 | MM-040 | ORLA | SOP5RI-END3
| UE07D | Vacuómetro | 1 | MM-119 | PEGISDAN | R2129505+R2022703 |  | 00AHNQ
| UE07D | Cubo residuos | 2 | MA-018 | ORLA | CB.12.010I
1 | UE08 | Sala de Recuperación
| UE08 | Rail mural (metro lineal) | 6 | IN-030 | PEGISDAN | RAIL MURAL
| UE08 | Soporte de suero para rail | 6 | MM-112 | PEGISDAN | SOP-SUERO
| UE08 | Sillón de recuperación | 6 | MM-106 | ORLA | SC.1100
| UE08 | Cortina separación | 5 | IN-011 | CURTATEX | i + R
| UE08 | Monitor NIBP y SPO2 | 3 | EM-238 | RIESTER | RI VITAL (1951-107+158+12660) |  | Nº 1, 010768 Nº 2, 010670 Nº 3, 010665
| UE08 | Carro medicación urgencia | 1 | MM-022 | ORLA | CM.10.180I
| UE08 | Carro rojo o de reanimación | 1 | EM-099 | PERSOLIFE+BEXEN | PL40C5+ACCS+REANIBEX-700 |  | CARRO, OP_17_08804/15.9.2017 DESFIBRILADOR, 2017/2027066
| UE08 | Caudalímetro | 6 | MM-033 | PEGISDAN | U2229501 |  | Nº 1, 00AHYO Nº 2, 00AHI3V Nº 3, 00AIOW Nº 4, 00AHZM Nº 5, 00AI3H Nº 6, 00AI35
| UE08 | Vacuómetro | 6 | MM-119 | PEGISDAN | R2129505+R2022703 |  | Nº 1, 00AHIS Nº 2, 00AHJP Nº 3, 00AHHS Nº 4, 00AHJV Nº 5, 00AHNG Nº 6, 00AHKH
| UE08 | Cubo residuos | 3 | MA-018 | ORLA | CB.12.010I
1 | UE09 | Lavado de endoscopios
| UE09 | Mueble clínico con doble pileta para lavado de endoscopios | 1 | IN-024 | MATACHANA | 75195.5 + 81181 + 71999.2 (x2) + 86050 + 96255.5 |  | Bomba dosificadora nº 1, 1710020052079 Bomba dosificadora nº 2, 1710020052080
| UE09 | Dispensador de Jabón | 1 | MM-048 | FABRICACION NACIONAL | FABRICACION NACIONAL
| UE09 | Dispensador de toallas de papel | 1 | MA-020 | FABRICACION NACIONAL | FABRICACION NACIONAL
| UE09 | Lavadora/desinfectadora para endoscopia | 1 | EM-209 | MATACHANA (STEELCO) | EW 1 (cod. 94675) |  | 1706810JZ098
| UE09 | Sistema de tratamiento de agua por osmosis inversa | 1 | IN-031 | MATACHANA | AP3000 (78769) + AP4 (78767) |  | 848319000045
| UE09 | Armario colgador endoscopios | 1 | MM-003 | ORLA | ARENDM01
| UE09 | Armario doble puerta para secado y almacén con UV para endoscopios. | 1 | MM-004 | STEELCO | ID300/2P (94371.3+94373.2) |  | 1711410JZ053
| UE09 | Carro transporte con cassetes herméticos para endoscopia | 1 | MM-030 | MATACHANA | 94422 + 94423 (x4)
| UE09 | Pistola limpieza a presión aire / agua | 1 | MM-102 | MATACHANA | 81181
Área de suministros y soporte
1 | UE10 | Bodega de fungibles
| UE10 | Estantería | 1 | MA-022 | FABRICACION NACIONAL | FABRICACION NACIONAL
| UE10 | Frigorífico para medicinas | 1 | MM-069 | HAIER | HYC-360 |  | BE02SHE1T00QEH9J0012
1 | UE11 | Limpio
| UE11 | Mueble con fregadero | 1 | IN-027 | FABRICACION NACIONAL | FABRICACION NACIONAL
| UE11 | Estantería | 1 | MA-022 | FABRICACION NACIONAL | FABRICACION NACIONAL
| UE11 | Carro de transporte con 2 bandejas | 1 | MM-016 | FABRICACION NACIONAL | FABRICACION NACIONAL
1 | UE12 | Usado
| UE12 | Mueble clínico doble pileta | 1 | IN-026 | FABRICACION NACIONAL | FABRICACION NACIONAL
| UE12 | Cubo residuos | 1 | MA-018 | ORLA | CB.12.010I
| UE12 | Destructor de agujas | 1 | EM-123 | BESTMAN | BD-300B |  | 30017050
1 | UE13 | Ropa sucia
| UE13 | Aro ropa sucia | 2 | MM-005 | ORLA | CR.45.000P
| UE13 | Cubo residuos | 1 | MA-018 | ORLA | CB.12.010I
1 | UE14 | Desechos intermedios
| UE14 | Cubo residuos, 120L | 3 | MA-019 | FABRICACION NACIONAL | FABRICACION NACIONAL
1 | UE15 | Cuarto de limpieza
| UE15 | Estantería | 1 | MA-022 | FABRICACION NACIONAL | FABRICACION NACIONAL
| UE15 | Carro Limpieza | 1 | MA-015 | FABRICACION NACIONAL | FABRICACION NACIONAL
Área de Gestión y Administración
1 | UE16 | Despacho responsable
| UE16 | Armario estantería cerrado | 1 | MA-005 | FABRICACION NACIONAL | FABRICACION NACIONAL
| UE16 | Mesa despacho | 1 | MA-034 | FABRICACION NACIONAL | FABRICACION NACIONAL
| UE16 | Silla giratoria regulable ejecutivo | 1 | MA-057 | FABRICACION NACIONAL | FABRICACION NACIONAL
| UE16 | Silla confidente | 2 | MA-053 | FABRICACION NACIONAL | FABRICACION NACIONAL
| UE16 | Armario archivo 4 gavetas | 1 | MA-001 | FABRICACION NACIONAL | FABRICACION NACIONAL
| UE16 | Papelera oficina | 1 | MA-046 | FABRICACION NACIONAL | FABRICACION NACIONAL
| UE16 | Computadora | 1 | GI-001 | HP | PRODESK 400 G4 + V203p |  | CPU, MXL7401VZC Monitor, 6CM7290YW2 Teclado, BEXJLOB5Y86108 (KU-1469) Ratón, (SM-2022)
| UE16 | Impresora puesto trabajo | 1 | GI-004 | HP | Laserjet PRO M203dw |  | VNB3B70174
1 | UE17 | Secretaría
| UE17 | Mesa despacho | 1 | MA-034 | FABRICACION NACIONAL | FABRICACION NACIONAL
| UE17 | Silla giratoria regulable ejecutivo | 1 | MA-057 | FABRICACION NACIONAL | FABRICACION NACIONAL
| UE17 | Silla confidente | 2 | MA-053 | FABRICACION NACIONAL | FABRICACION NACIONAL
| UE17 | Armario estantería cerrado | 1 | MA-005 | FABRICACION NACIONAL | FABRICACION NACIONAL
| UE17 | Papelera oficina | 1 | MA-046 | FABRICACION NACIONAL | FABRICACION NACIONAL
| UE17 | Computadora | 1 | GI-001 | HP | PRODESK 400 G4 + V203p |  | CPU, MXL7401VZX Monitor, 6CM7290YT1 Teclado, BEXJLOB5Y863F2 (KU-1469) Ratón, (SM-2022)
| UE17 | Impresora puesto trabajo | 1 | GI-004 | HP | Laserjet PRO M203dw |  | VNB3B60470
| IM | IMAGENOLOGÍA
Acceso y espera
1 | IM01 | Recepción-Admisión
| IM01 | Mesa control | 1 | IN-018 | FABRICACION NACIONAL | FABRICACION NACIONAL
| IM01 | Silla giratoria regulable | 2 | MA-056 | FABRICACION NACIONAL | FABRICACION NACIONAL
| IM01 | Armario estantería cerrado | 1 | MA-005 | FABRICACION NACIONAL | FABRICACION NACIONAL
| IM01 | Papelera oficina | 1 | MA-046 | FABRICACION NACIONAL | FABRICACION NACIONAL
| IM01 | Computadora | 1 | GI-001 | HP | PRODESK 400 G4 + V203p |  | CPU, MXL7401 W12 Monitor, 6CM7290Z62 Teclado, BEXJL0A9P884HY (PHUO) RATON, (SM-2022)
| IM01 | Impresora Láser | 1 | GI-003 | HP | Laserjet enterprise M607dn |  | CNBCKB529K
1 | IM02 | Sala de espera
| IM02 | Bancada 3 plazas | 5 | MA-010 | FABRICACION NACIONAL | FABRICACION NACIONAL
| IM02 | Papelera oficina | 1 | MA-046 | FABRICACION NACIONAL | FABRICACION NACIONAL
Unidad de Ultrasonidos
2 | IM03 | Sala de ultrasonidos
| IM03 | Mesa general 120x100x72,5 | 2 | MA-036 | FABRICACION NACIONAL | FABRICACION NACIONAL
| IM03 | Silla giratoria regulable | 2 | MA-056 | FABRICACION NACIONAL | FABRICACION NACIONAL
| IM03 | Papelera oficina | 2 | MA-046 | FABRICACION NACIONAL | FABRICACION NACIONAL
| IM03 | Computadora | 2 | GI-001 | HP | PRODESK 400 G4 + V203p |  | Consulta nº 1: CPU, MXL7401 W5K Monitor, 6CM72900YZW Teclado, BEXJL0B5Y863E8 (PHUO) RATON, (SM-2022) Consulta nº 2: CPU, MXL7401 W18 Monitor, 6CM7290YWB Teclado, BEXJL0ALA5771A (PHUO) RATON, (SM-2022)
| IM03 | Silla confidente | 2 | MA-053 | FABRICACION NACIONAL | FABRICACION NACIONAL
| IM03 | Ecógrafo para uso general y ginecológico | 2 | EM-131 | SIEMENS | ACUSON NX3 Elite |  | Consulta nº 1, 501244 UPS, 171026 0001 Consulta nº 2, 501246 UPS, 171026 0002
| IM03 | Taburete con ruedas | 2 | MM-117 | ORLA | TB.10.350C
| IM03 | Vitrina con puertas | 2 | MA-068 | ORLA | VA.10.200P
| IM03 | Mesa de examen | 2 | MM-090 | FABRICACION NACIONAL | FABRICACION NACIONAL
| IM03 | Percha (3 ganchos) | 2 | MA-047 | FABRICACION NACIONAL | FABRICACION NACIONAL
| IM03 | Cubo residuos | 2 | MA-018 | ORLA | CB.12.010I
| IM03 | Gradilla un escalón | 2 | MM-075 | FABRICACION NACIONAL | FABRICACION NACIONAL
2 | IM04 | Vestidores para pacientes con baño
| IM04 | Cubo residuos | 2 | MA-018 | ORLA | CB.12.010I
| IM04 | Percha (5 ganchos) | 2 | MA-048 | FABRICACION NACIONAL | FABRICACION NACIONAL
| IM04 | Taquilla vestuarios | 2 | MA-066 | FABRICACION NACIONAL | FABRICACION NACIONAL
| IM04 | Banco vestuarios | 2 | MA-013 | FABRICACION NACIONAL | FABRICACION NACIONAL
| IM04 | Conjunto de accesorios para baño | 2 | IN-009 | JOFEL | AC82000 + AH34400 + AE56000
| IM04 | Juego de ayuda técnica inodoros | 2 | IN035 | BRIGGS | BARRA DE APOYO MEDIANA
Unidad de Radiología
1 | IM05 | Almacén de portátiles
| IM05 | Estantería | 2 | MA-022 | FABRICACION NACIONAL | FABRICACION NACIONAL
| IM05 | Collar y Delantal Plomado | 2 | MM-042 | RFT | TS00410/50+CA10060/50 |  | Collar tiroides, 082017 Delantal, 082017
| IM05 | Silla de ruedas para adultos | 2 | MM-105 | ORLA | SR.40.250G |  | Silla nº 1, 25017102773 Silla nº 2, 022408204342
1 | IM06 | Ortopantomógrafo
| IM06 | Ortopantógrafo | 1 | EM-246 | CARESTREAM | CS 8100 SC+ESTABILIZADOR |  | Ortopantomógrafo, FIIG065 Estabilizador, AS1707291403 CPU, 06371709719 Monitor, 705MPPQ6Y097 Teclado, XP17S4702246 Raton, XP17S4702246
| IM06 | Percha (3 ganchos) | 1 | MA-047 | FABRICACION NACIONAL | FABRICACION NACIONAL
| IM06 | Cubo residuos | 1 | MA-018 | ORLA | CB.12.010I
| IM06 | Mesa general 120x100x72,5 | 1 | MA-036 | FABRICACION NACIONAL | FABRICACION NACIONAL
| IM06 | Computadora | 1 | GI-001 | HP | PRODESK 400 G4 + V203p |  | CPU, MXL7401 W2N Monitor, 6CM7290Z8R Teclado, BEXJL0B5Y863DH (PHUO) RATON, (SM-2022)
| IM06 | Silla giratoria regulable | 1 | MA-056 | FABRICACION NACIONAL | FABRICACION NACIONAL
2 | IM07 | Radiología convencional
| IM07 | Equipo de rayos X convencional | 2 | EM-145 | SIEMENS | MULTIX FUSION MAX |  | Sala nº 1: Equipo RX: 10127 Colimador: 11693 Mesa: 2075 Bucky: 2041 Transformador: 3376 CPU: (21) 1098 UPS: P111G47712 Monitor: (21) 24066227 Teclado: 161019310542 Raton: S/S Unidad control: 4106 Sala nº 2: Equipo RX: 10128 Colimador: 11693 Mesa: 2081 Bucky: 2044 Transformador: 3377 CPU: (21) 1099 UPS: P111G477717 Monitor: (21) 240117227 Teclado: 16100 Raton: S/S Unidad control: 4063
| IM07 | Gradilla un escalón | 2 | MM-075 | FABRICACION NACIONAL | FABRICACION NACIONAL
| IM07 | Cubo residuos | 2 | MA-018 | ORLA | CB.12.010I
| IM07 | Percha (3 ganchos) | 2 | MA-047 | FABRICACION NACIONAL | FABRICACION NACIONAL
1 | IM08 | Control
| IM08 | Mesa auxiliar | 2 | MA-028 | FABRICACION NACIONAL | FABRICACION NACIONAL
| IM08 | Silla giratoria regulable | 2 | MA-056 | FABRICACION NACIONAL | FABRICACION NACIONAL
| IM08 | Papelera oficina | 1 | MA-046 | FABRICACION NACIONAL | FABRICACION NACIONAL
| IM08 | Sistema de impresión para radiología | 1 | EM-308 | KONICA | Drypro 873 + 2 Magazines de Films |  | 0993-53092
1 | IM09 | Preparación paciente/ Espera de encamados
| IM09 | Cubo residuos | 2 | MA-018 | ORLA | CB.12.010I
| IM09 | Camilla de transporte | 2 | MM-010 | DOMETAL | 440400BC |  | Camilla nº 1, 0000056263 Camilla nº 2, 0000056266
6 | IM10 | Cabinas
| IM10 | Percha (3 ganchos) | 6 | MA-047 | FABRICACION NACIONAL | FABRICACION NACIONAL
| IM10 | Silla confidente | 6 | MA-053 | FABRICACION NACIONAL | FABRICACION NACIONAL
| IM10 | Cubo residuos | 6 | MA-018 | ORLA | CB.12.010I
1 | IM11 | Telemando
| IM11 | Equipo de rayos X con fluoroscopía | 1 | EM-144 | SIEMENS | LUMINOS FUSION (DETECTOR PLANO) |  | Colimador: 31121 Mesa paciente: 10144 Carro con monitor: HX14009017 Transformador: (21)5102 Monitor de control: HXJ3008684 Teclado: 1510019107614 Raton: S/S CPU: 2004 Pedal: RS-82-SP 12811 Unidad de control: 10258 Intercomunicador: 100253
| IM11 | Cubo residuos | 1 | MA-018 | ORLA | CB.12.010I
| IM11 | Gradilla un escalón | 1 | MM-075 | FABRICACION NACIONAL | FABRICACION NACIONAL
1 | IM12/IM17 | Control
| IM12/IM17 | Mesa general 120x100x72,5 | 1 | MA-036 | FABRICACION NACIONAL | FABRICACION NACIONAL
| IM12/IM17 | Silla giratoria regulable | 2 | MA-056 | FABRICACION NACIONAL | FABRICACION NACIONAL
| IM12/IM17 | Papelera oficina | 2 | MA-046 | FABRICACION NACIONAL | FABRICACION NACIONAL
1 | IM13 | Sala Técnica
| IM13 | Juego de elementos de radioprotección | 4 | EM-187 | RFT | CA10060/50+CA11075/50+TS00410/50+MIGOM/1SET+MIGL/50+KE-I2N/75-50 |  | Delantal plomados talla M / L, 082017 / 092017 Protector tiroides, 082017 Protector gonadas/ovarios, 082017 Guantes plomados, 092017 Gafas,
| IM13 | Colgador para delantales de plomo | 4 | MM-041 | RFT | CA O-RG-03
| IM13 | Estantería | 1 | MA-022 | FABRICACION NACIONAL | FABRICACION NACIONAL
3 | IM14 | Baterías Sanitarias
| IM14 | Cubo residuos | 3 | MA-018 | ORLA | CB.12.010I
| IM14 | Conjunto de accesorios para baño | 3 | IN-009 | JOFEL | AC82000 + AH34400 + AE56000
| IM14 | Juego de ayuda técnica inodoros | 3 | IN035 | BRIGGS | BARRA DE APOYO MEDIANA
Servicio de CT
2 | IM15 | Cabinas
| IM15 | Percha (3 ganchos) | 2 | MA-047 | FABRICACION NACIONAL | FABRICACION NACIONAL
| IM15 | Silla confidente | 2 | MA-053 | FABRICACION NACIONAL | FABRICACION NACIONAL
| IM15 | Cubo residuos | 2 | MA-018 | ORLA | CB.12.010I
1 | IM16 | Tomógrafo Axial Computarizado
| IM16 | TAC Multicorte | 1 | EM-313 | SIEMENS | SOMATOM SCOPE |  | Gantry: 93018 Mesa: 19423 Monitor 1: 16BC99 Monitor 2: 16BC96 CPU 1: YLF035777 CPU 2: YLQ033681 Teclado: 1608003100429 Raton: 16120120601916 UPS 1: 60912 UPS 2: OEDJ0036 UPS 3: sn. 171026 0036 Monitor (sala de trabajo),EIZO, mod. 11064630. sn. 48224027 CPU, HP.PROLIAN ML30 GEN9 Sn.CZ3725845R Teclado,HP KU-0316. Sn.BDAGV0AQR76007 Ratón,HP. MSU53 UPS (sala de trabajo), HP T 1500 G4 sn. 3687090619
| IM16 | Gradilla un escalón | 1 | MM-075 | FABRICACION NACIONAL | FABRICACION NACIONAL
| IM16 | Monitor NIBP y SpO2 | 1 | EM-238 | RIESTER | RI VITAL (1951-107+158+12660) |  | 010770
| IM16 | Pie gotero | 1 | MM-101 | ORLA | SS.40.200L
1 | IM17 | Control (Incluido en IM12)
1 | IM18 | Sala Técnica
| IM18 | Armario estantería cerrado | 2 | MA-005 | FABRICACION NACIONAL | FABRICACION NACIONAL
1 | IM19 | Preparación paciente
| IM19 | Cubo residuos | 2 | MA-018 | ORLA | CB.12.010I
| IM19 | Camilla de transporte | 2 | MM-010 | DOMETAL | 440400BC |  | Camilla 1, 0000056274 Camilla 2, 0000056273
Unidad de Atención a la Mujer
3 | IM20 | Vestidor de pacientes con baño
| IM20 | Cubo residuos | 3 | MA-018 | ORLA | CB.12.010I
| IM20 | Percha (3 ganchos) | 3 | MA-047 | FABRICACION NACIONAL | FABRICACION NACIONAL
| IM20 | Taquilla vestuarios | 3 | MA-066 | FABRICACION NACIONAL | FABRICACION NACIONAL
| IM20 | Banco vestuarios | 3 | MA-013 | FABRICACION NACIONAL | FABRICACION NACIONAL
| IM20 | Conjunto de accesorios para baño | 3 | IN-009 | JOFEL | AC82000 + AH34400 + AE56000
| IM20 | Juego de ayuda técnica inodoros | 2 | IN035 | BRIGGS | BARRA DE APOYO MEDIANA
1 | IM21 | Sala de ultrasonidos
| IM21 | Ecógrafo para uso general y ginecológico | 1 | EM-131 | SIEMENS | ACUSON NX3 Elite |  | 501247 Dotado con UPS
| IM21 | Taburete con ruedas | 1 | MM-117 | ORLA | TB.10.350C
| IM21 | Vitrina con puertas | 1 | MA-068 | ORLA | VA.10.200P
| IM21 | Mesa de examen | 1 | MM-090 | FABRICACION NACIONAL | FABRICACION NACIONAL
| IM21 | Silla confidente | 1 | MA-053 | FABRICACION NACIONAL | FABRICACION NACIONAL
| IM21 | Percha (3 ganchos) | 1 | MA-047 | FABRICACION NACIONAL | FABRICACION NACIONAL
| IM21 | Cubo residuos | 1 | MA-018 | ORLA | CB.12.010I
| IM21 | Mesa general 120x100x72,5 | 1 | MA-036 | FABRICACION NACIONAL | FABRICACION NACIONAL
| IM21 | Silla giratoria regulable | 1 | MA-056 | FABRICACION NACIONAL | FABRICACION NACIONAL
| IM21 | Gradilla un escalón | 1 | MM-075 | FABRICACION NACIONAL | FABRICACION NACIONAL
| IM21 | Papelera oficina | 1 | MA-046 | FABRICACION NACIONAL | FABRICACION NACIONAL
1 | IM22 | Mamógrafo
| IM22 | Percha (3 ganchos) | 1 | MA-047 | FABRICACION NACIONAL | FABRICACION NACIONAL
| IM22 | Cubo residuos | 1 | MA-018 | ORLA | CB.12.010I
| IM22 | Equipo para mamografía | 1 | EM-154 | SIEMENS | MAMMOMAT FUSION |  | Mamógrafo, 2124 Estación de adquisición: CPU, YLXR018695 Monitor, 50678027 Teclado, 16040200301230 Ratón. Sin serie Silla paciente, 16233 Monitor 1 (en sala de trabajo), Mod. GX540 (sn. 31638116) Monitor 2 (en sala de trabajo),Mod. GX540 (sn. 31640116) CPU (en sala de trabajo), HP ENTERPRISE (sn. CZ37257X2V) UPS (en sala de trabajo), HP Mod.T1500 G4 (sn. 3C87240016) Teclado, HP mod. KU-1464, sn. BBAGV0AQR8301 Raton, HP. mod. MSU1053
1 | IM23 | Densitómetro
| IM23 | Densitómetro oseo | 1 | EM-119 | HOLOGIC | HORIZON W |  | Densitómetro, 300482M CPU, PRODESK ASG07185. SN MXL62626FL Teclado, BEXHP0BCP2792J Monitor, V194. SN 3CQ6092STP Impresora, Officejet 7110. SN CN67E5R0SX Ratón, MOFYUO
| IM23 | Percha (3 ganchos) | 1 | MA-047 | FABRICACION NACIONAL | FABRICACION NACIONAL
| IM23 | Cubo residuos | 1 | MA-018 | ORLA | CB.12.010I
Telemedicina
1 | IM24 | Sala E-Salud y telemedicina
| IM24 | Mesa despacho | 1 | MA-034 | FABRICACION NACIONAL | FABRICACION NACIONAL
| IM24 | Silla giratoria regulable | 1 | MA-056 | FABRICACION NACIONAL | FABRICACION NACIONAL
| IM24 | Silla confidente | 2 | MA-053 | FABRICACION NACIONAL | FABRICACION NACIONAL
| IM24 | Armario estantería cerrado | 1 | MA-005 | FABRICACION NACIONAL | FABRICACION NACIONAL
| IM24 | Papelera oficina | 1 | MA-046 | FABRICACION NACIONAL | FABRICACION NACIONAL
| IM24 | Computadora | 1 | GI-001 | HP | PRODESK 400 G4 + V203p |  | CPU, MXL7401 VZ2 Monitor, 6CM7290Z5X Teclado, BEXJLOB5Y863GJ RATON, S/S
Área técnica
1 | IM25 | Sala de trabajo, Sala de impresión y digitalización
| IM25 | Mesa general 120x100x72,5 | 2 | MA-036 | FABRICACION NACIONAL | FABRICACION NACIONAL
| IM25 | Silla giratoria regulable | 2 | MA-056 | FABRICACION NACIONAL | FABRICACION NACIONAL
| IM25 | Papelera oficina | 1 | MA-046 | FABRICACION NACIONAL | FABRICACION NACIONAL
| IM25 | Cubo residuos | 1 | MA-018 | ORLA | CB.12.010I
1 | IM26 | Sala de servidores PACS
Área de Apoyo
1 | IM27 | Bodega de material
| IM27 | Estantería | 2 | MA-022 | FABRICACION NACIONAL | FABRICACION NACIONAL
1 | IM28 | Limpio
| IM28 | Mueble con fregadero | 1 | IN-027 | FABRICACION NACIONAL | FABRICACION NACIONAL
1 | IM29 | Usado
| IM29 | Mueble clínico doble pileta | 1 | IN-026 | FABRICACION NACIONAL | FABRICACION NACIONAL
| IM29 | Cubo residuos | 1 | MA-018 | ORLA | CB.12.010I
1 | IM30 | Desechos intermedios
| IM30 | Cubo residuos, 120L | 3 | MA-019 | FABRICACION NACIONAL | FABRICACION NACIONAL
1 | IM31 | Limpieza
| IM31 | Estantería | 1 | MA-022 | FABRICACION NACIONAL | FABRICACION NACIONAL
| IM31 | Carro Limpieza | 1 | MA-015 | FABRICACION NACIONAL | FABRICACION NACIONAL
Área administrativa y de personal
1 | IM32 | Despacho de Jefe de Servicio
| IM32 | Armario estantería cerrado | 1 | MA-005 | FABRICACION NACIONAL | FABRICACION NACIONAL
| IM32 | Mesa despacho | 1 | MA-034 | FABRICACION NACIONAL | FABRICACION NACIONAL
| IM32 | Silla giratoria regulable ejecutivo | 1 | MA-057 | FABRICACION NACIONAL | FABRICACION NACIONAL
| IM32 | Silla confidente | 2 | MA-053 | FABRICACION NACIONAL | FABRICACION NACIONAL
| IM32 | Papelera oficina | 1 | MA-046 | FABRICACION NACIONAL | FABRICACION NACIONAL
| IM32 | Computadora | 1 | GI-001 | HP | PRODESK 400 G4 + V203p |  | CPU, MXL7401W0D Monitor, 6CM7290Z8N Teclado, BEXJL0A9P88416 (PH0U) RATON, (SM-2022)
| IM32 | Impresora puesto trabajo | 1 | GI-004 | HP | Laserjet PRO M203dw |  | VNB3B71325
1 | IM33 | Secretaría
| IM33 | Mesa despacho | 1 | MA-034 | FABRICACION NACIONAL | FABRICACION NACIONAL
| IM33 | Silla giratoria regulable ejecutivo | 1 | MA-057 | FABRICACION NACIONAL | FABRICACION NACIONAL
| IM33 | Armario estantería cerrado | 1 | MA-005 | FABRICACION NACIONAL | FABRICACION NACIONAL
| IM33 | Papelera oficina | 1 | MA-046 | FABRICACION NACIONAL | FABRICACION NACIONAL
| IM33 | Computadora | 1 | GI-001 | HP | PRODESK 400 G4 + V203p |  | CPU, MXL7401W0G Monitor, 6CM7290Z9N Teclado, BEXJL0B5Y861L7 (KU-1469) RATON, (SM-2022)
| IM33 | Impresora puesto trabajo | 1 | GI-004 | HP | Laserjet PRO M203dw |  | VNB3B70101
2 | IM34 | Baño de personal
| IM34 | Cubo residuos | 2 | MA-018 | ORLA | CB.12.010I
| IM34 | Conjunto de accesorios para baño | 2 | IN-009 | JOFEL | AC82000 + AH34400 + AE56000
| IM34 | Juego de ayuda técnica inodoros | 2 | IN035 | BRIGGS | BARRA DE APOYO MEDIANA
1 | IM35 | Estar de personal
| IM35 | Mueble clínico con pileta y almacenamiento inferior | 1 | IN-025 | FABRICACION NACIONAL | FABRICACION NACIONAL
| IM35 | Mesa general 120x100x72,5 | 1 | MA-036 | FABRICACION NACIONAL | FABRICACION NACIONAL
| IM35 | Silla confidente | 4 | MA-053 | FABRICACION NACIONAL | FABRICACION NACIONAL
| IM35 | Sofá 3 plazas | 1 | MA-064 | FABRICACION NACIONAL | FABRICACION NACIONAL
| IM35 | Frigorífico bajo encimera | 1 | MM-066 | INDURAMA | RI-150 CR |  | 1700901800187
| IM35 | Cubo de basura, 30l | 1 | MA-017 | FABRICACION NACIONAL | FABRICACION NACIONAL
| IM35 | Microondas | 1 | CO-023 | INDURAMA | MWI-30CR |  | 604405920197
| IM35 | Cafetera eléctrica | 1 | CO-003 | HACEB | CM 4165-D |  | 150401506
| LA | LABORATORIO
Acceso desde la CCEE
Zonas comunes del laboratorio
Área de extracciones
1 | LA01 | Sala de espera
| LA01 | Bancada 3 plazas | 10 | MA-010 | FABRICACION NACIONAL | FABRICACION NACIONAL
| LA01 | Papelera oficina | 1 | MA-046 | FABRICACION NACIONAL | FABRICACION NACIONAL
1 | LA02 | Baterías sanitarias
| LA02 | Cubo residuos | 1 | MA-018 | ORLA | CB.12.010I
| LA02 | Conjunto de accesorios para baño | 1 | IN-009 | JOFEL | AC82000 + AH34400 + AE56000
| LA02 | Juego de ayuda técnica inodoros | 1 | IN035 | BRIGGS | BARRA DE APOYO MEDIANA
1 | LA03 | Toma de muestras
| LA03 | Mueble clínico con pileta y almacenamiento inferior | 1 | IN-025 | FABRICACION NACIONAL | FABRICACION NACIONAL
| LA03 | Dispensador de Jabón | 1 | MM-048 | FABRICACION NACIONAL | FABRICACION NACIONAL
| LA03 | Dispensador de toallas de papel | 1 | MA-020 | FABRICACION NACIONAL | FABRICACION NACIONAL
| LA03 | Silla para extracciones de sangre | 8 | EM339 | ORLA | SE.4001E+PORTAPAPEL+RUEDAS 100MM
| LA03 | Taburete con ruedas | 8 | MM-117 | ORLA | TB.10.350C
| LA03 | Cubo residuos | 16 | MA-018 | ORLA | CB.12.010I
| LA03 | Contenedor para punzantes | 8 | EM-112 | QUIRUMED | 787-060P
| LA03 | Carro de curas | 8 | MM-013 | ORLA | CU.41.203I+2C15
| LA03 | Cortina separación | 6 | IN-011 | CURTATEX | i + R
3 | LA04 | Sala de muestras especiales
| LA04 | Mueble clínico con pileta y almacenamiento inferior | 1 | IN-025 | FABRICACION NACIONAL | FABRICACION NACIONAL
| LA04 | Mueble clínico doble pileta | 1 | IN-026 | FABRICACION NACIONAL | FABRICACION NACIONAL
| LA04 | Dispensador de Jabón | 3 | MM-048 | FABRICACION NACIONAL | FABRICACION NACIONAL
| LA04 | Dispensador de toallas de papel | 3 | MA-020 | FABRICACION NACIONAL | FABRICACION NACIONAL
| LA04 | Mesa de examen | 3 | MM-090 | FABRICACION NACIONAL | FABRICACION NACIONAL
| LA04 | Camilla de transporte | 1 | MM-010 | DOMETAL | 440400BC |  | 56262
| LA04 | Cortina separación | 2 | IN-011 | CURTATEX | i + R
| LA04 | Lámpara de exploración | 3 | EM-196 | LID | LH.513.300P
| LA04 | Gradilla un escalón | 3 | MM-075 | FABRICACION NACIONAL | FABRICACION NACIONAL
| LA04 | Taburete con ruedas | 3 | MM-117 | ORLA | TB.10.350C
| LA04 | Cubo residuos | 6 | MA-018 | ORLA | CB.12.010I
| LA04 | Contenedor para punzantes | 3 | EM-112 | QUIRUMED | 787-060P
| LA04 | Mesa auxiliar con 3 bandejas y 2 cajones | 3 | MM-085 | ORLA | CU.45.300I+2C
Area de recepción
1 | LA05 | Recepción de muestras
| LA05 | Mesa control | 1 | IN-018 | FABRICACION NACIONAL | FABRICACION NACIONAL
| LA05 | Silla giratoria regulable | 1 | MA-056 | FABRICACION NACIONAL | FABRICACION NACIONAL
| LA05 | Armario estantería cerrado | 1 | MA-005 | FABRICACION NACIONAL | FABRICACION NACIONAL
| LA05 | Cubo residuos | 1 | MA-018 | ORLA | CB.12.010I
| LA05 | Computadora | 1 | GI-001 | HP | PRODESK 400 G4 + V203p |  | CPU, MXL7401VYG Monitor, 6CM7290Z54 Teclado, BEXJL0ALA57786 (KBAR211) RATON, (SM-2022)
| LA05 | Mesa auxiliar con 3 bandejas y 2 cajones | 1 | MM-085 | ORLA | CU.45.300I+2C
1 | LA06 | Secretaría
| LA06 | Mesa despacho | 1 | MA-034 | FABRICACION NACIONAL | FABRICACION NACIONAL
| LA06 | Silla giratoria regulable | 1 | MA-056 | FABRICACION NACIONAL | FABRICACION NACIONAL
| LA06 | Papelera oficina | 1 | MA-046 | FABRICACION NACIONAL | FABRICACION NACIONAL
| LA06 | Computadora | 1 | GI-001 | HP | PRODESK 400 G4 + V203p |  | CPU, MXL7401W22 Monitor, 6CM7290Z8V Teclado, BEXJL0A9P884HU (KTH0U) RATON, (SM-2022)
| LA06 | Impresora puesto trabajo | 1 | GI-004 | HP | Laserjet PRO M203dw |  | VNB3B70086
Área de Preanalítica
1 | LA07 | Preanalisis 1
| LA07 | Mesa de laboratorio con pila, torres de conexiones eléctricas y vitrinas colgables. | 1 | IN-019 | FABRICACION NACIONAL | FABRICACION NACIONAL
| LA07 | Taburete alto laboratorio | 2 | MM-116 | ORLA | TB.11.100L
| LA07 | Bandeja portatubos | 10 | MM-006 | SELECTA | 1000607
| LA07 | Baño termostático con agitación | 2 | EM-039 | BUNSEN | 1620+2x1600-10-01+2x1600-10-02+1x1600-10-03 |  | Baño termostático nº 1, 37395 Baño termostático nº 2, 37394
| LA07 | Cámara de contar de Fuchs-Rosenthal | 1 | EM-094 | SELECTA | DIGITAL S |  | 637800
| LA07 | Centrífuga de control electrónico digital | 2 | EM-103 | BUNSEN | 1460+1x12183+4x13182+16x4187 |  | 10223E330117 10223E330517
| LA07 | Pipetas automáticas | 1 | EM-255 | COMECTA | DISPEN-VAR (5900020+5900100+5901000) |  | Pipeta 2 a 20 ul, E02050717046 Pipeta 10 a 100 ul, E10050401021 Pipeta 100 a 1000 ul, E01M50717053
| LA07 | Agitador de rodillos | 2 | EM-006 | IKA | ROCKER 2D DIGITAL+A2+2XRD2 |  | Agitador de rodillos nº 1, 100365092 Agitador de rodillos nº 2, 100333803
| LA07 | Cubo residuos | 4 | MA-018 | ORLA | CB.12.010I
Área de Procesamiento Analítica
1 | LA08 | Autoanalizadores
| LA08 | Mesa de laboratorio con pila, torres de conexiones eléctricas y vitrinas colgables. | 1 | IN-019 | FABRICACION NACIONAL | FABRICACION NACIONAL
| LA08 | Taburete alto laboratorio | 7 | MM-116 | ORLA | TB.11.100L
| LA08 | Cubo residuos | 4 | MA-018 | ORLA | CB.12.010I
| LA08 | Bilirrubinómetro | 1 | EM-045 | APEL | BR-5200P
1 | LA09 | Uronálisis y Coproanálisis
| LA09 | Mesa de laboratorio con pila, torres de conexiones eléctricas y vitrinas colgables. | 2 | IN-019 | FABRICACION NACIONAL | FABRICACION NACIONAL
| LA09 | Taburete alto laboratorio | 2 | MM-116 | ORLA | TB.11.100L
| LA09 | Agitador vortex | 1 | EM-011 (HME-012) | HEIDOLPH | REAX-TOP (5411000) |  | 200105399
| LA09 | Estufa de secado y esterilización | 1 | EM-172 | EQUITEC | EFO 70 |  | 1113299.1
| LA09 | Refractómetro para identificar líquidos | 1 | EM-261 | LAN.OPTICS | 314 |  | 2038018
| LA09 | Balanza digital en gramos y kilos | 2 | EM-028 | OHAUS | SKX6201 |  | Nº 1, B712870930 Nº 2, B712870932
| LA09 | Balanza analítica 100 g., precisión 0,1 mg. | 1 | EM-026 | OHAUS | PA124C |  | B720125902
| LA09 | Bandeja portatubos | 4 | MM-006 | SELECTA | 1000607
| LA09 | Centrífuga | 1 | EM-101 | BUNSEN | 1460+1x11487 |  | 10223e3348417
| LA09 | Desmineralizador | 1 | EM-122 | STAKPURE | OMNIALAB 20UP |  | 8207
| LA09 | Incubador de hasta 70ºC (150-250 l.) | 1 | EM-183 | SELECTA | INCUBAT (2000994) |  | 638139
| LA09 | Grada para 48 tubos de 5 ml. | 4 | MM-074 | SELECTA | 1025548
| LA09 | Mechero Bunsen de gas | 1 | MM-082 | SELECTA | 7000134
| LA09 | Mechero de alcohol | 2 | MM-083 | SELECTA | 1001256
| LA09 | Microscopio Binocular | 1 | EM-227 | FOCUS | F 41 BAC |  | 1113300.31
| LA09 | pH-metro | 1 | EM-250 | SELECTA | PH-2005 (412050001+4120125+4120121) |  | 639590
| LA09 | Termómetro | 1 | EM-315 | SELECTA | 1095250
| LA09 | Visor de partículas | 1 | EM-335 | ZUZI | 404 (ref. HMB001) |  | E32182
| LA09 | Cubo residuos | 4 | MA-018 | ORLA | CB.12.010I
1 | LA10 | Esclusa
| LA10 | Percha (3 ganchos) | 1 | MA-047 | FABRICACION NACIONAL | FABRICACION NACIONAL
| LA10 | Soporte para bolsa residuos | 1 | MM-114 | DENIOS | 164659W
| LA10 | Taquilla vestuarios | 2 | MA-066 | FABRICACION NACIONAL | FABRICACION NACIONAL
| LA10 | Banco vestuarios | 1 | MA-013 | FABRICACION NACIONAL | FABRICACION NACIONAL
| LA10 | Cubo residuos | 1 | MA-018 | ORLA | CB.12.010I
1 | LA11 | Microbiología
| LA11 | Mesa de laboratorio con pila, torres de conexiones eléctricas y vitrinas colgables. | 1 | IN-019 | FABRICACION NACIONAL | FABRICACION NACIONAL
| LA11 | Computadora | 1 | GI-001 | HP | PRODESK 400 G4 + V203p |  | CPU, MXL73918ZL Monitor, 6CM7290Z4R Teclado, BEXJL0B5Y863E1 (KU-1469) RATON, (SM-2022)
| LA11 | Taburete alto laboratorio | 4 | MM-116 | ORLA | TB.11.100L
| LA11 | Agitador circular vibratorio para tubos | 2 | EM-005 | ELMI | INTELLI-MIXER RM-2M(5020270+5020276) |  | Agitador nº 1, 1710014 Agitador nº 2, 1710013
| LA11 | Agitador vortex | 2 | EM-011 (HME-012) | HEIDOLPH | REAX-TOP (5411000) |  | Agitador vortex Nº 1, 200105390 Agitador vortex Nº 2, 200105398
| LA11 | Bacto Incinerator | 1 | EM-024 | SELECTA | J-3000
| LA11 | Balanza analítica 100 g., precisión 0,1 mg. | 1 | EM-026 | OHAUS | PA124C |  | B720125908
| LA11 | Baño termostático | 1 | EM-038 | BUNSEN | 1800-27+2x1600-10-3 |  | 33792
| LA11 | Cabina de flujo laminar | 1 | EM-047 | TELSTAR | BIO-II ADVANCE 4 |  | 523082
| LA11 | Centrífuga angular | 1 | EM-102 | BUNSEN | 1460+1x12183+4x13182+16x4187 |  | 10223e330317
| LA11 | Colector de Germenes | 1 | EM-107 | MERCK MILLIPORE | RCS High Flow Touch (1441940001+1442560001) |  | 42722
| LA11 | Desmineralizador | 1 | EM-122 | STAKPURE | OMNIALAB 20UP |  | 8208
| LA11 | Incubador de CO2 | 1 | EM-182 | SELECTA | INCUBATOR CO2 (4002628+1001675+4000632) |  | 4002628637869
| LA11 | Microscopio Binocular Planacromático | 1 | EM-228 | FOCUS | F 51 BPL |  | 1113301.3
| LA11 | Microscopio Triocular con epifluorescencia | 1 | EM-230 | FOCUS | F59 TICS (ref. F 59 TICS-epifluorescencia)+F340 |  | Microscopio, 1113302.1 Cámara, 1113304.1 Monitor, (sansumg- LS22F352FHUXEN), ZZT5H4ZJ802301D
| LA11 | Reloj avisador de 2 horas | 2 | MA-050 | LABOLAN | 70008 |  | Reloj avisador nº 1, 1000 Reloj avisador nº 2, 1001
| LA11 | Sistema micrografía Coolpix | 1 | EM-310 | FOCUS | F 340
| LA11 | Estufa de secado y esterilización | 1 | EM-172 | EQUITEC | EFO 70 |  | 1113299.2
| LA11 | Matraz agujereado de 1000 ml | 2 | MM-080 | NAHITA | DDB009 |  | 11507311
| LA11 | Matraz agujereado de 50 ml | 2 | MM-081 | NAHITA | DDB004 |  | 11507151
| LA11 | Vaso de precipitado de 100 ml. | 2 | EM-333 | ENDO GLASSWARE | CBB014
| LA11 | Vaso de precipitado de 250 ml | 2 | EM-334 | ENDO GLASSWARE | CBB016
| LA11 | Pipeta graduable automática de 20 a 200 microlitros | 1 | EM-254 | COMECTA | DISPEN-VAR (5900200)
| LA11 | Pipeta fija automática de 10 microlitros | 2 | EM-251 | COMECTA | DISPEN-FIX (5904010) |  | Nº 1, 050166 Nº 2, 050165
| LA11 | Pipeta graduable automática de 100 a 1000 microlitros | 4 | EM-252 | COMECTA | DISPEN-VAR (5901000) |  | Nº 1, E01M50717049 Nº 2, S10061228080 Nº 3, E01M50717059 Nº 4, E01M50717044
| LA11 | Pipeta graduable automática de 10 a 100 microlitros | 6 | EM-253 | COMECTA | DISPEN-VAR (5900100) |  | Nº1, E10050401038 Nº 2, E10050401033 Nº 3, S10061228070 Nº 4, S10061228065 Nº 5, S10061228075 Nº 6, E01M50717054
| LA11 | Mechero Bunsen de gas | 1 | MM-082 | SELECTA | 7000134
| LA11 | Bandeja portatubos | 3 | MM-006 | SELECTA | 1000607
| LA11 | Jarra para anaerobios | 1 | MM-077 | DONT WHITLEY | A00005
| LA11 | Mango de Kolle con asa, aguja y lanceta Ni-Cr | 1 | EM-218 | SELECTA | 1000033+1000013+1000802+1000803
| LA11 | pH-metro | 1 | EM-250 | SELECTA | PH-2005 (412050001+4120125+4120121) |  | 4120500639589
| LA11 | Cubo residuos | 2 | MA-018 | ORLA | CB.12.010I
1 | LA12 | Tuberculosis
| LA12 | Mesa de laboratorio con pila, torres de conexiones eléctricas y vitrinas colgables. | 1 | IN-019 | FABRICACION NACIONAL | FABRICACION NACIONAL
| LA12 | Mechero de alcohol | 1 | MM-083 | SELECTA | 1001256
| LA12 | Microscopio Binocular | 1 | EM-227 | FOCUS | F 41 BAC |  | 1113300.2
| LA12 | Taburete alto laboratorio | 2 | MM-116 | ORLA | TB.11.100L
| LA12 | Contenedor para punzantes | 2 | EM-112 | QUIRUMED | 787-060P
| LA12 | Dispensador de Jabón | 1 | MM-048 | FABRICACION NACIONAL | FABRICACION NACIONAL
| LA12 | Dispensador de toallas de papel | 1 | MA-020 | FABRICACION NACIONAL | FABRICACION NACIONAL
| LA12 | Agitador rotativo | 2 | EM-010 (HME-011) | SELECTA | ORBIT (3000445+3003011+3002512) |  | Agitador rotativo, 637793 Agitador rotativo, 637794
| LA12 | Agitador orbital | 1 | EM-009 (HME-010) | SELECTA | ROTABIT (3000974+3000975) |  | 637795
| LA12 | Cubo residuos | 1 | MA-018 | ORLA | CB.12.010I
| LA12 | Cubo residuos | 2 | MA-018 | ORLA | CB.12.010I
1 | LA13 | Preparación de Medios de Cultivo
| LA13 | Mesa de laboratorio con pila, torres de conexiones eléctricas y vitrinas colgables. | 1 | IN-019 | FABRICACION NACIONAL | FABRICACION NACIONAL
| LA13 | Taburete alto laboratorio | 2 | MM-116 | ORLA | TB.11.100L
| LA13 | Matraz agujereado de 1000 ml | 2 | MM-080 | NAHITA | DDB009
| LA13 | Matraz agujereado de 50 ml | 2 | MM-081 | NAHITA | DDB004
| LA13 | Mesa antivibratoria para balanza | 1 | MM-084 | COMECTA | 5838101
| LA13 | Balanza analítica 100 g., precisión 0,1 mg. | 1 | EM-026 | OHAUS | PA124C |  | B720125917
| LA13 | Vaso de precipitado de 100 ml. | 2 | EM-333 | ENDO GLASSWARE | CBB014
| LA13 | Vaso de precipitado de 250 ml | 2 | EM-334 | ENDO GLASSWARE | CBB016
| LA13 | Mechero Bunsen de gas | 1 | MM-082 | SELECTA | 7000134
| LA13 | Baño termostático | 1 | EM-038 | BUNSEN | 1800-27+2x1600-10-3 |  | 33793
| LA13 | Agitador magnético con calefacción | 2 | EM-007 (HME-008) | SELECTA | AGIMATIC-N (7000243) |  | Nº 1, 637768 Nº 2, 637769
| LA13 | Pipeta graduable automática de 20 a 200 microlitros | 1 | EM-254 | COMECTA | DISPEN-VAR (5900200)
| LA13 | Incubador de CO2 | 1 | EM-182 | SELECTA | INCUBATOR CO2 (4002628+1001675+4000632) |  | 637870
| LA13 | Cubo residuos | 2 | MA-018 | ORLA | CB.12.010I
1 | LA14 | Ducha de seguridad con lavaojos
| LA14 | Ducha con lavaojos | 1 | EM-127 | NAHITA | 64000358
Zona de soporte
1 | LA15 | Cámara fría/ Cuarto Frío
| LA15 | Frigorífico vertical de 4-6 grados (800 l) | 1 | MM-072 | ALS ANGELANTONI LIFESCIENCE | EKOBASIC 1500/2TN-AC. INOX (110v/60HZ)
1 | LA16 | Zona de refrigeradores/Congeladores
| LA16 | Arcón grados -20 | 1 | EM-014 (HME-025) | HAIER | DW-40L262 |  | BE02QCE0M00QEH8T0003
| LA16 | Ultracongelador vertical -86 grados (500L) | 1 | EM-328 | HAIER | DW-86L578J inox |  | BE0H1 0E0U0 0QGH9 N0001
| LA16 | Arcón grados -40 | 1 | EM-015 (HME-026) | HAIER | DW-40L262 |  | BE02QCE0M00QEH8T0005
1 | LA17 | Bodega de material
| LA17 | Estantería | 2 | MA-022 | FABRICACION NACIONAL | FABRICACION NACIONAL
| LA17 | Armario de seguridad | 1 | MA-003 | EAGLE | 5028060
| LA17 | Set vidrio laboratorio | 1 | EM-303 | VARIOS | SET VIDRIO LABORATORIO
1 | LA18 | Usado/Lavado de material
| LA18 | Cubo residuos | 1 | MA-018 | ORLA | CB.12.010I
1 | LA19 | Esterilización
| LA19 | Mueble con fregadero | 1 | IN-027 | FABRICACION NACIONAL | FABRICACION NACIONAL
| LA19 | Dispensador de Jabón | 1 | MM-048 | FABRICACION NACIONAL | FABRICACION NACIONAL
| LA19 | Dispensador de toallas de papel | 1 | MA-020 | FABRICACION NACIONAL | FABRICACION NACIONAL
| LA19 | Lavadora de vidrio | 1 | EM-206 | SMEG | GW1160S (5802022+5800284+5800285) |  | 70721 0002 1
| LA19 | Esterilizador de vapor de 25 litros | 1 | EM-167 | SELECTA | Autester ST DRY PV lll (cod. 4002420) |  | 637780
| LA19 | Taburete alto laboratorio | 1 | MM-116 | ORLA | TB.11.100L
| LA19 | Cubo residuos | 1 | MA-018 | ORLA | CB.12.010I
1 | LA20 | Desechos intermedios
| LA20 | Cubo residuos, 120L | 2 | MA-019 | FABRICACION NACIONAL | FABRICACION NACIONAL
1 | LA21 | Cuarto de limpieza
| LA21 | Estantería | 1 | MA-022 | FABRICACION NACIONAL | FABRICACION NACIONAL
| LA21 | Carro Limpieza | 1 | MA-015 | FABRICACION NACIONAL | FABRICACION NACIONAL
Área Administrativa y de personal
1 | LA22 | Despacho de Líder de Servicio
| LA22 | Armario estantería cerrado | 1 | MA-005 | FABRICACION NACIONAL | FABRICACION NACIONAL
| LA22 | Mesa despacho | 1 | MA-034 | FABRICACION NACIONAL | FABRICACION NACIONAL
| LA22 | Silla giratoria regulable ejecutivo | 1 | MA-057 | FABRICACION NACIONAL | FABRICACION NACIONAL
| LA22 | Silla confidente | 2 | MA-053 | FABRICACION NACIONAL | FABRICACION NACIONAL
| LA22 | Percha (3 ganchos) | 1 | MA-047 | FABRICACION NACIONAL | FABRICACION NACIONAL
| LA22 | Armario archivo 4 gavetas | 1 | MA-001 | FABRICACION NACIONAL | FABRICACION NACIONAL
| LA22 | Papelera oficina | 1 | MA-046 | FABRICACION NACIONAL | FABRICACION NACIONAL
| LA22 | Computadora | 1 | GI-001 | HP | PRODESK 400 G4 + V203p |  | CPU, MXL7401W3T Monitor, 6CM7290ZJW Teclado, BEXJLOB5G861MW (KU-1469) RATON, (SM-2022)
| LA22 | Impresora puesto trabajo | 1 | GI-004 | HP | Laserjet PRO M203dw |  | VNB3B64713
1 | LA23 | Secretaría
| LA23 | Mesa despacho | 1 | MA-034 | FABRICACION NACIONAL | FABRICACION NACIONAL
| LA23 | Silla giratoria regulable ejecutivo | 1 | MA-057 | FABRICACION NACIONAL | FABRICACION NACIONAL |  |  | 593991464892
| LA23 | Papelera oficina | 1 | MA-046 | FABRICACION NACIONAL | FABRICACION NACIONAL
| LA23 | Computadora | 1 | GI-001 | HP | PRODESK 400 G4 + V203p |  | CPU, MXL7401W22 Monitor, 6CM7290Z8V Teclado, BEXJL0A9P884HU (KTH0U) RATON, (SM-2022)
| LA23 | Impresora puesto trabajo | 1 | GI-004 | HP | Laserjet PRO M203dw |  | VNB3D04883
1 | LA24 | Supervisor de control de calidad
| LA24 | Armario estantería cerrado | 1 | MA-005 | FABRICACION NACIONAL | FABRICACION NACIONAL
| LA24 | Mesa despacho | 1 | MA-034 | FABRICACION NACIONAL | FABRICACION NACIONAL
| LA24 | Silla giratoria regulable ejecutivo | 1 | MA-057 | FABRICACION NACIONAL | FABRICACION NACIONAL
| LA24 | Silla confidente | 2 | MA-053 | FABRICACION NACIONAL | FABRICACION NACIONAL
| LA24 | Percha (3 ganchos) | 1 | MA-047 | FABRICACION NACIONAL | FABRICACION NACIONAL
| LA24 | Papelera oficina | 1 | MA-046 | FABRICACION NACIONAL | FABRICACION NACIONAL
| LA24 | Computadora | 1 | GI-001 | HP | PRODESK 400 G4 + V203p |  | CPU, MXL7401VYS Monitor, 6CM7290YZY Teclado, BEXJL0B5Y863CA (KU-1469) RATON, (SM-2022) | ñ.,iuuyyyr
| LA24 | Impresora puesto trabajo | 1 | GI-004 | HP | Laserjet PRO M203dw |  | VNB3B71329
2 | LA25 | Vestidores
| LA25 | Cubo residuos | 4 | MA-018 | ORLA | CB.12.010I
| LA25 | Percha (5 ganchos) | 2 | MA-048 | FABRICACION NACIONAL | FABRICACION NACIONAL
| LA25 | Taquilla vestuarios | 8 | MA-066 | FABRICACION NACIONAL | FABRICACION NACIONAL
| LA25 | Banco vestuarios | 2 | MA-013 | FABRICACION NACIONAL | FABRICACION NACIONAL
| LA25 | Conjunto de accesorios para baño | 2 | IN-009 | JOFEL | AC82000 + AH34400 + AE56000
1 | LA26 | Estar de personal
| LA26 | Mueble clínico con pileta y almacenamiento inferior | 1 | IN-025 | FABRICACION NACIONAL | FABRICACION NACIONAL
| LA26 | Sofá 3 plazas | 1 | MA-064 | FABRICACION NACIONAL | FABRICACION NACIONAL
| LA26 | Mesa de centro | 1 | MA-031 | FABRICACION NACIONAL | FABRICACION NACIONAL
| LA26 | Frigorífico bajo encimera | 1 | MM-066 | INDURAMA | RI-150 CR |  | 1700901880187
| LA26 | Cubo de basura, 30l | 1 | MA-017 | FABRICACION NACIONAL | FABRICACION NACIONAL
| LA26 | Microondas | 1 | CO-023 | INDURAMA | MWI-30CR |  | 604409470197
| LA26 | Cafetera eléctrica | 1 | CO-003 | HACEB | CM 4165-D |  | 150400706
2 | LA27 | Baño de personal
| LA27 | Cubo residuos | 2 | MA-018 | ORLA | CB.12.010I
| LA27 | Conjunto de accesorios para baño | 2 | IN-009 | JOFEL | AC82000 + AH34400 + AE56000
| LA27 | Juego de ayuda técnica inodoros | 2 | IN035 | BRIGGS | BARRA DE APOYO MEDIANA
| AN | ANATOMÍA PATOLÓGICA
UNIDAD 1: ANATOMÍA PATOLÓGICA
1 | AN01 | Secretaría
| AN01 | Mesa control | 1 | IN-018 | FABRICACION NACIONAL | FABRICACION NACIONAL
| AN01 | Silla giratoria regulable ejecutivo | 1 | MA-057 | FABRICACION NACIONAL | FABRICACION NACIONAL
| AN01 | Mesa auxiliar | 1 | MA-028 | FABRICACION NACIONAL | FABRICACION NACIONAL
| AN01 | Papelera oficina | 1 | MA-046 | FABRICACION NACIONAL | FABRICACION NACIONAL
| AN01 | Computadora | 1 | GI-001 | HP | PRODESK 400 G4 + V203p |  | CPU, MXL7401W5D Monitor, 6CM7290Z46 Teclado, BEXJL0A9P8848C (PHOU) Ratón (SM-2022)
| AN01 | Impresora Láser | 1 | GI-003 | HP | Laserjet enterprise M607dn |  | CNBCKB529H
1 | AN02 | Recepción de muestras
| AN02 | Mesa general 120x100x72,5 | 1 | MA-036 | FABRICACION NACIONAL | FABRICACION NACIONAL
1 | AN03 | Sala de espera
| AN03 | Bancada 3 plazas | 2 | MA-010 | FABRICACION NACIONAL | FABRICACION NACIONAL
| AN03 | Papelera oficina | 1 | MA-046 | FABRICACION NACIONAL | FABRICACION NACIONAL
2 | AN04 | Baterias Sanitarias
| AN04 | Cubo residuos | 2 | MA-018 | ORLA | CB.12.010I
| AN04 | Conjunto de accesorios para baño | 2 | IN-009 | JOFEL | AC82000 + AH34400 + AE56000
| AN04 | Juego de ayuda técnica inodoros | 2 | IN035 | BRIGGS | BARRA DE APOYO MEDIANA
1 | AN05 | Punción Aguja Fina
| AN05 | Mesa de examen | 1 | MM-090 | FABRICACION NACIONAL | FABRICACION NACIONAL
| AN05 | Gradilla un escalón | 1 | MM-075 | FABRICACION NACIONAL | FABRICACION NACIONAL
| AN05 | Taburete con ruedas | 1 | MM-117 | ORLA | TB.10.350C
| AN05 | Lámpara de exploración | 1 | EM-196 | LID | LH.513.300P
| AN05 | Mesa auxiliar con 3 bandejas y 2 cajones | 1 | MM-085 | ORLA | CU.45.300I+2C
| AN05 | Contenedor para punzantes | 1 | EM-112 | QUIRUMED | 787-060P
Área de Histopatología
1 | AN06 | Sala de procesamiento macroscópico
| AN06 | Mesa de laboratorio con pila, torres de conexiones eléctricas y vitrinas colgables. | 3 | IN-019 | FABRICACION NACIONAL | FABRICACION NACIONAL
| AN06 | Taburete alto laboratorio | 3 | MM-116 | ORLA | TB.11.100L
| AN06 | Baño para flotación de tejidos | 1 | EM-037 | LANTECHNICS | 52010 |  | 51817
| AN06 | Citocentrífuga | 1 | EM-106 | BUNSEN | 1462+1x12271+4x13606+16610 + 15123 + 16614 + 16615 + 16616 + 16617 |  | 10223C065217
| AN06 | Dispensador de parafina | 1 | EM-126 | MYR | EC-350-1+ EC-350-2 |  | EC-350-1, EC351.2247 EC-350-2, EC352.2346
| AN06 | Criostato | 1 | EM-117 | SLEE | MNT |  | F2170002 Pedal, sin ref.
| AN06 | Procesador de tejidos | 1 | EM-257 | MYR | STP 120-2 |  | STP-2626
| AN06 | Archivador de placas | 3 | MM-001 | SELECTA | 1052014+1052010+1005208+1005209
| AN06 | Balanza analítica 400 gr., precisión 0,01 g. | 1 | EM-027 | OHAUS | SKX422 |  | B719096562
| AN06 | Marcador de placas | 1 | EM-221 | THERMO SCI. | PRINTMATE 450AS + SLIDEMATE AS |  | Impresora PRINTMATE 450AS: PP5251M1611 Impresora SLIDEMATE AS; SPA05171766
| AN06 | Microtomo | 1 | EM-232 | SLEE | CUT 5062 |  | B170127
| AN06 | Secador de láminas | 1 | EM-271 | LANTECHNICS | 42838 |  | 52727
| AN06 | Incubador de hasta 70ºC (150-250 l.) | 1 | EM-183 | SELECTA | INCUBAT (2000994) |  | 638142
| AN06 | Computadora | 1 | GI-001 | HP | PRODESK 400 G4 + V203p |  | CPU, MXL7401W3R Monitor, 6CM7290755 Teclado, BEXJLOB5Y862PY (KU-1469) Ratón, (SM-2022)
| AN06 | Microscopio Binocular Planacromático | 1 | EM-228 | FOCUS | F 51 BPL
| AN06 | Centrífuga refrigerada | 1 | EM-104 | SELECTA | CENTROFRIGER BLT (7001769+7001706) |  | 637801
1 | AN07 | Sala de procesamiento microscópico
| AN07 | Mesa de laboratorio con pila, torres de conexiones eléctricas y vitrinas colgables. | 2 | IN-019 | FABRICACION NACIONAL | FABRICACION NACIONAL
| AN07 | Taburete alto laboratorio | 3 | MM-116 | ORLA | TB.11.100L
| AN07 | Microscopio Binocular Planacromático | 1 | EM-228 | FOCUS | F 51 BPL |  | 1113301.1
| AN07 | Computadora | 1 | GI-001 | HP | PRODESK 400 G4 + V203p |  | CPU, MXL7401W2B Monitor, 6CM7290YXT Teclado, BEXJLOB5Y863HW (KU-1469) Ratón, (SM-2022)
1 | AN08 | Lavaojos
| AN08 | Ducha de ojos/cara | 1 | EM-128 | NAHITA | 64000358
Área de diagnóstico de Histopatología y Citopatología
1 | AN09 | Sala de diagnóstico
| AN09 | Mesa de laboratorio con pila, torres de conexiones eléctricas y vitrinas colgables. | 1 | IN-019 | FABRICACION NACIONAL | FABRICACION NACIONAL
| AN09 | Taburete alto laboratorio | 2 | MM-116 | ORLA | TB.11.100L
| AN09 | Microscopio Binocular Planacromático | 1 | EM-228 | FOCUS | F 51 BPL |  | 1113301.4
| AN09 | Computadora | 1 | GI-001 | HP | PRODESK 400 G4 + V203p |  | CPU, MXL7401W3B Monitor, 6CM7290Z84 Teclado, BEXJLOB5Y863EF (KU-1469) Ratón, (SM-2022)
1 | AN10 | Zona de Discusión de Casos
| AN10 | Mesa de laboratorio con pila, torres de conexiones eléctricas y vitrinas colgables. | 2 | IN-019 | FABRICACION NACIONAL | FABRICACION NACIONAL
| AN10 | Taburete alto laboratorio | 2 | MM-116 | ORLA | TB.11.100L
| AN10 | Microscopio Triocular Planacromático | 1 | EM-231 | FOCUS | F 51 TPL |  | 1113303.1
| AN10 | Microscopio Binocular Planacromático | 1 | EM-228 | FOCUS | F 51 BPL |  | 1113301.5
| AN10 | Computadora | 1 | GI-001 | HP | PRODESK 400 G4 + V203p |  | CPU, MXL7401VZ3 Monitor, 6CM7290Z4M Teclado, BEXJLOB5Y861MY (KU-1469) Ratón, (SM-2022)
Área de citopatología
1 | AN11 | Laboratorio de Citopatología
| AN11 | Mesa de laboratorio con pila, torres de conexiones eléctricas y vitrinas colgables. | 1 | IN-019 | FABRICACION NACIONAL | FABRICACION NACIONAL
| AN11 | Taburete alto laboratorio | 3 | MM-116 | ORLA | TB.11.100L
| AN11 | Ultracentrífuga | 1 | EM-327 | BUNSEN | 1468R+1468-1461 |  | 10260RO80517
| AN11 | Incubador de hasta 70ºC (150-250 l.) | 1 | EM-183 | SELECTA | INCUBAT (2000994) |  | 638140S-N
| AN11 | Balanza precisión 500 g., precisión 0,1 g. | 2 | EM-030 | OHAUS | SKX621 |  | Báscula nº 1, 8338217566 Báscula nº 2, 8338217563
| AN11 | Citocentrífuga | 1 | EM-106 | BUNSEN | 1462+1x12271+4x13606+16610 + 15123 + 16614 + 16615 + 16616 + 16617 |  | 10223C065317
| AN11 | Computadora | 1 | GI-001 | HP | PRODESK 400 G4 + V203p |  | CPU, MXL7401W14 Monitor, 6CM7290Z7X Teclado, BEXJLOB5Y863EM (KU-1469) Ratón, (SM-2022)
1 | AN12 | Ducha de seguridad con lavaojos
| AN12 | Ducha con lavaojos | 1 | EM-127 | NAHITA | 64000358
Zona de soporte
1 | AN13 | Archivo de bloques de parafina
| AN13 | Estantería | 1 | MA-022 | FABRICACION NACIONAL | FABRICACION NACIONAL
1 | AN14 | Archivo de placas histologicas
| AN14 | Archivador de placas | 8 | MM-001 | SELECTA | 1052014+1052010+1005208+1005209
1 | AN15 | Cuarto Frío/Cámara Fría
| AN15 | Frigorífico vertical de 4-6 grados (800 l) | 1 | MM-072 | ALS ANGELANTONI LIFESCIENCE | EKOBASIC 1500/2TN-AC. INOX (110v/60HZ)
| AN15 | Estantería | 1 | MA-022 | FABRICACION NACIONAL | FABRICACION NACIONAL
1 | AN16 | Bodega de insumos y reactivos
| AN16 | Estantería | 3 | MA-022 | FABRICACION NACIONAL | FABRICACION NACIONAL
1 | AN17 | Bodega de insumos administrativos
| AN17 | Estantería | 1 | MA-022 | FABRICACION NACIONAL | FABRICACION NACIONAL
1 | AN18 | Lavado del material
| AN18 | Lavadora de vidrio | 1 | EM-206 | SMEG | GW1160S (5802022+5800284+5800285) |  | 860623
| AN18 | Mueble clínico doble pileta | 1 | IN-026 | FABRICACION NACIONAL | FABRICACION NACIONAL
1 | AN19 | Cuarto de limpieza con vertedero
| AN19 | Estantería | 1 | MA-022 | FABRICACION NACIONAL | FABRICACION NACIONAL
| AN19 | Carro limpieza | 1 | MA-015 | FABRICACION NACIONAL | FABRICACION NACIONAL
1 | AN20 | Desechos intermedios
| AN20 | Cubo residuos, 120L | 2 | MA-019 | FABRICACION NACIONAL | FABRICACION NACIONAL
Área Administrativa y de personal
1 | AN21 | Despacho Líder de Servicio
| AN21 | Armario estantería cerrado | 1 | MA-005 | FABRICACION NACIONAL | FABRICACION NACIONAL
| AN21 | Mesa despacho | 1 | MA-034 | FABRICACION NACIONAL | FABRICACION NACIONAL
| AN21 | Silla giratoria regulable ejecutivo | 1 | MA-057 | FABRICACION NACIONAL | FABRICACION NACIONAL
| AN21 | Silla confidente | 2 | MA-053 | FABRICACION NACIONAL | FABRICACION NACIONAL
| AN21 | Percha (3 ganchos) | 1 | MA-047 | FABRICACION NACIONAL | FABRICACION NACIONAL
| AN21 | Armario archivo 4 gavetas | 1 | MA-001 | FABRICACION NACIONAL | FABRICACION NACIONAL
| AN21 | Papelera oficina | 1 | MA-046 | FABRICACION NACIONAL | FABRICACION NACIONAL
| AN21 | Computadora | 1 | GI-001 | HP | PRODESK 400 G4 + V203p |  | CPU, MXL7401VZN Monitor, 6CM7290IL9 Teclado, BEXJL095Y863GH (KU-1469) Ratón (SM-2022)
| AN21 | Impresora puesto trabajo | 1 | GI-004 | HP | Laserjet PRO M203dw |  | VNB3B60482
1 | AN22 | Supervisor de control de calidad
| AN22 | Armario estantería cerrado | 1 | MA-005 | FABRICACION NACIONAL | FABRICACION NACIONAL
| AN22 | Mesa despacho | 1 | MA-034 | FABRICACION NACIONAL | FABRICACION NACIONAL
| AN22 | Silla giratoria regulable ejecutivo | 1 | MA-057 | FABRICACION NACIONAL | FABRICACION NACIONAL
| AN22 | Silla confidente | 2 | MA-053 | FABRICACION NACIONAL | FABRICACION NACIONAL
| AN22 | Percha (3 ganchos) | 1 | MA-047 | FABRICACION NACIONAL | FABRICACION NACIONAL
| AN22 | Armario archivo 4 gavetas | 1 | MA-001 | FABRICACION NACIONAL | FABRICACION NACIONAL
| AN22 | Papelera oficina | 1 | MA-046 | FABRICACION NACIONAL | FABRICACION NACIONAL
| AN22 | Computadora | 1 | GI-001 | HP | PRODESK 400 G4 + V203p |  | CPU, MXL7401W1Y Monitor, 6CM7290Z93 Teclado, BEXJLOB5Y5863J8 (KU-1469) Ratón, (SM-2022)
| AN22 | Impresora puesto trabajo | 1 | GI-004 | HP | Laserjet PRO M203dw |  | CVNB3B64692
2 | AN24 | Vestidores
| AN24 | Cubo residuos | 3 | MA-018 | ORLA | CB.12.010I
| AN24 | Percha (5 ganchos) | 2 | MA-048 | FABRICACION NACIONAL | FABRICACION NACIONAL
| AN24 | Taquilla vestuarios | 6 | MA-066 | FABRICACION NACIONAL | FABRICACION NACIONAL
| AN24 | Banco vestuarios | 2 | MA-013 | FABRICACION NACIONAL | FABRICACION NACIONAL
1 | AN25 | Estar de personal
| AN25 | Mueble clínico con pileta y almacenamiento inferior | 1 | IN-025 | FABRICACION NACIONAL | FABRICACION NACIONAL
| AN25 | Mesa de centro | 1 | MA-031 | FABRICACION NACIONAL | FABRICACION NACIONAL
| AN25 | Sofá 3 plazas | 1 | MA-064 | FABRICACION NACIONAL | FABRICACION NACIONAL
| AN25 | Silla confidente | 2 | MA-053 | FABRICACION NACIONAL | FABRICACION NACIONAL
| AN25 | Frigorífico bajo encimera | 1 | MM-066 | INDURAMA | RI-150 CR |  | 1700902430187
| AN25 | Cubo de basura, 30l | 1 | MA-017 | FABRICACION NACIONAL | FABRICACION NACIONAL
| AN25 | Microondas | 1 | CO-023 | INDURAMA | MWI-30CR |  | 604405760197
| AN25 | Cafetera eléctrica | 1 | CO-003 | HACEB | CM 4165-D |  | 150400588
2 | AN26 | Baño de personal
| AN26 | Cubo residuos | 2 | MA-018 | ORLA | CB.12.010I
| AN26 | Conjunto de accesorios para baño | 2 | IN-009 | JOFEL | AC82000 + AH34400 + AE56000
| AN26 | Juego de ayuda técnica inodoros | 2 | IN035 | BRIGGS | BARRA DE APOYO MEDIANA
Área de Necropsia( Morgue)
1 | AN27 | Estacionamiento
1 | AN28 | Vestíbulo
1 | AN29 | Recepción de cadáveres
1 | AN30 | Control puerta y accesos
| AN30 | Mesa control | 2 | IN-018 | FABRICACION NACIONAL | FABRICACION NACIONAL
| AN30 | Silla giratoria regulable | 2 | MA-056 | FABRICACION NACIONAL | FABRICACION NACIONAL
| AN30 | Papelera oficina | 2 | MA-046 | FABRICACION NACIONAL | FABRICACION NACIONAL
| AN30 | Computadora | 1 | GI-001 | HP | PRODESK 400 G4 + V203p |  | CPU, MXL7401VZJ Monitor, Teclado, BEXJLOB5Y861K5 (KU-1469) Raton, (SM-2022)
1 | AN31 | Sala de espera
| AN31 | Bancada 3 plazas | 3 | MA-010 | FABRICACION NACIONAL | FABRICACION NACIONAL
| AN31 | Papelera oficina | 1 | MA-046 | FABRICACION NACIONAL | FABRICACION NACIONAL
2 | AN32 | Baterías sanitarias
| AN32 | Cubo residuos | 2 | MA-018 | ORLA | CB.12.010I
| AN32 | Conjunto de accesorios para baño | 2 | IN-009 | JOFEL | AC82000 + AH34400 + AE56000
| AN32 | Juego de ayuda técnica inodoros | 2 | IN035 | BRIGGS | BARRA DE APOYO MEDIANA
1 | AN33 | Necropsias-Procuración de tejidos
| AN33 | Mesa de laboratorio con pila, torres de conexiones eléctricas y vitrinas colgables. | 2 | IN-019 | FABRICACION NACIONAL | FABRICACION NACIONAL
| AN33 | Taburete alto laboratorio | 2 | MM-116 | ORLA | TB.11.100L
| AN33 | Baño para flotación de tejidos | 1 | EM-037 | LANTECHNICS | 52010 |  | 5001818
| AN33 | Balanza analítica 400 gr., precisión 0,01 g. | 2 | EM-027 | OHAUS | SKX422 |  | Balanza nº 1, B719082127 Balanza nº 2, B719082127
| AN33 | Computadora | 1 | GI-001 | HP | PRODESK 400 G4 + V203p |  | CPU, MXL7401W0S Monitor, 6CM7290YTB Teclado, BEXJL0B5Y86314 (KU-1469) Ratón,
1 | AN34 | Sala de reconocimiento de cadáveres +Camara de cadáveres
| AN34 | Cámara mortuoria para 2 cuerpos | 2 | IN-005 | MATACHANA | 75035.1 |  | Cámara nº 2, F-01385 Unidad de refrigeracion nº 2, 1346359L Cámara nº 1, F-01384 Unidad de refrigeración nº 1, 1741314O
| AN34 | Carro de transporte de cadáveres | 1 | MM-017 | MATACHANA | 75016
1 | AN35 | Sala Tanatopraxia
| AN35 | Mueble clínico doble pileta | 1 | IN-026 | FABRICACION NACIONAL | FABRICACION NACIONAL
| AN35 | Dispensador de Jabón | 1 | MM-048 | FABRICACION NACIONAL | FABRICACION NACIONAL
| AN35 | Dispensador de toallas de papel | 1 | MA-020 | FABRICACION NACIONAL | FABRICACION NACIONAL
| AN35 | Lámpara quirúrgica de 1 cúpula | 1 | EM-201 | TRUMPF | TRULIGHT 3300 |  | 103417772
| AN35 | Aspirador quirúrgico con conexión a vacío central y en carro | 1 | EM-020 | HERSILL | VACUSILL 2 2HV-2 PC4 |  | 43943-0001
| AN35 | Balanza pesa-organos | 1 | EM-029 | SECA | 856 + CARGADOR |  | 8856328160015
| AN35 | Sierra de autopsias | 1 | EM-304 | ORLA | 31.01.004SE |  | 23149
| AN35 | Cubo patada | 2 | MM-044 | ORLA | CB.50.111I
| AN35 | Set de instrumental para autopsias | 1 | EM-286 | ORLA | S-INSTR. AUTOPSIAS (cod. 07082202)
| AN35 | Mesa de autopsias con triturador de residuos | 1 | MM-087 | MATACHANA | 5967T (75144.1) |  | AR17027
| AN35 | Mesa de instrumental | 1 | MM-092 | ORLA | MI.10.430I
| AN35 | Cepillos quirúrgicos dobles | 1 | MM-034 | ORLA | DC.200.000A + 12x71525-1
| AN35 | Vitrina con puertas | 1 | MA-068 | ORLA | VA.10.200P
| AN35 | Maleta de autopsias | 1 | EM-217 | ORLA | 3368400
| AN35 | Tabla de corte en polietileno para diseccion autopsias | 1 | MM-115 | MATACHANA | 75143.4
1 | AN36 | Sala de compresores
1 | AN37 | Usado(Utileria)
| AN37 | Mueble clínico doble pileta | 1 | IN-026 | FABRICACION NACIONAL | FABRICACION NACIONAL
| AN37 | Cubo residuos | 1 | MA-018 | ORLA | CB.12.010I
1 | AN38 | Limpio
| AN38 | Mueble con fregadero | 1 | IN-027 | FABRICACION NACIONAL | FABRICACION NACIONAL
| AN38 | Estantería | 1 | MA-022 | FABRICACION NACIONAL | FABRICACION NACIONAL
| AN38 | Carro de transporte con 2 bandejas | 1 | MM-016 | FABRICACION NACIONAL | FABRICACION NACIONAL
1 | AN39 | Desechos intermedios
| AN39 | Cubo residuos, 120L | 1 | MA-019 | FABRICACION NACIONAL | FABRICACION NACIONAL
1 | AN40 | Bodega de reactivos
| AN40 | Armario de seguridad | 1 | MA-003 | EAGLE | 5028060
| AN40 | Estantería | 1 | MA-022 | FABRICACION NACIONAL | FABRICACION NACIONAL
| AN40 | Frigorífico vertical de 4-6 grados (300L) | 1 | MM-071 | HAIER | HYC-360 |  | BE02SHE1T00QEH9J0015
1 | AN41 | Bodega de insumos
| AN41 | Estantería | 1 | MA-022 | FABRICACION NACIONAL | FABRICACION NACIONAL
1 | AN42 | Archivo de especímenes
| AN42 | Estantería | 1 | MA-022 | FABRICACION NACIONAL | FABRICACION NACIONAL
1 | AN43 | Bodega de Sustancias Controladas con Seguridades emitidas por Consep
| AN43 | Estantería | 1 | MA-022 | FABRICACION NACIONAL | FABRICACION NACIONAL
| AN43 | Armario de seguridad | 1 | MA-003 | EAGLE | 5028060
1 | AN44 | Cuarto de limpieza
| AN44 | Estantería | 1 | MA-022 | FABRICACION NACIONAL | FABRICACION NACIONAL
| AN44 | Carro Limpieza | 1 | MA-015 | FABRICACION NACIONAL | FABRICACION NACIONAL
2 | AN45 | Vestidores
| AN45 | Cubo residuos | 6 | MA-018 | ORLA | CB.12.010I
| AN45 | Percha (5 ganchos) | 2 | MA-048 | FABRICACION NACIONAL | FABRICACION NACIONAL
| AN45 | Taquilla vestuarios | 8 | MA-066 | FABRICACION NACIONAL | FABRICACION NACIONAL
| AN45 | Banco vestuarios | 2 | MA-013 | FABRICACION NACIONAL | FABRICACION NACIONAL
| AN45 | Secador de manos | 2 | IN036 | JOFEL | AA95126
| AN45 | Conjunto de accesorios para baño | 2 | IN-009 | JOFEL | AC82000 + AH34400 + AE56000
| CO | CENTRO OBSTÉTRICO
Área de familiares
1 | CO01 | Información
| CO01 | Mesa control | 1 | IN-018 | FABRICACION NACIONAL | FABRICACION NACIONAL
| CO01 | Silla giratoria regulable | 1 | MA-056 | FABRICACION NACIONAL | FABRICACION NACIONAL
| CO01 | Carro de transporte archivo | 1 | MM-015 | ORLA | CS.61.500P
| CO01 | Papelera oficina | 1 | MA-046 | FABRICACION NACIONAL | FABRICACION NACIONAL
| CO01 | Computadora | 1 | GI-001 | HP | PRODESK 400 G4 + V203p |  | CPU, MXL7401W4T Monitor, 6CM7290Y82 Teclado, BEXJL0B5Y863EI (KU-1469) Raton, (SM-2022)
| CO01 | Impresora Láser | 1 | GI-003 | HP | Laserjet enterprise M607dn |  | CNBCKB52B4
| CO01 | Mesa auxiliar | 1 | MA-028 | FABRICACION NACIONAL | FABRICACION NACIONAL
1 | CO02 | Sala de espera
| CO02 | Bancada 3 plazas | 1 | MA-010 | FABRICACION NACIONAL | FABRICACION NACIONAL
| CO02 | Papelera oficina | 1 | MA-046 | FABRICACION NACIONAL | FABRICACION NACIONAL
2 | CO03/07 | Baterías sanitarias
| CO03/07 | Cubo residuos | 2 | MA-018 | ORLA | CB.12.010I
| CO03/07 | Conjunto de accesorios para baño | 2 | IN-009 | JOFEL | AC82000 + AH34400 + AE56000
| CO03/07 | Juego de ayuda técnica inodoros | 2 | IN035 | BRIGGS | BARRA DE APOYO MEDIANA
Área del paciente
2 | CO04 | Consultorio Mèdico
| CO04 | Mesa despacho | 2 | MA-034 | FABRICACION NACIONAL | FABRICACION NACIONAL
| CO04 | Silla giratoria regulable ejecutivo | 2 | MA-057 | FABRICACION NACIONAL | FABRICACION NACIONAL
| CO04 | Silla confidente | 4 | MA-053 | FABRICACION NACIONAL | FABRICACION NACIONAL
| CO04 | Computadora | 2 | GI-001 | HP | PRODESK 400 G4 + V203p |  | Consulta nº 1, CPU, MXL7401W5C Monitor, 6CM7290YW8 Teclado, BEXJL0A9P884G3 (PHOU) Raton, (SM-2022) Consulta nº 2, CPU, MXL7401W4J Monitor, 6CM7290Z8S Teclado, BEXJL0B5G863F3 (KU-1469) Raton, (SM-2022)
| CO04 | Impresora puesto trabajo | 2 | GI-004 | HP | Laserjet PRO M203dw |  | Consulta nº 1, VNB3B64708 Consulta nº 2, VNB3B70099
| CO04 | Papelera oficina | 2 | MA-046 | FABRICACION NACIONAL | FABRICACION NACIONAL
| CO04 | Armario puertas bajas | 2 | MA-008 | FABRICACION NACIONAL | FABRICACION NACIONAL
| CO04 | Cortina separación | 2 | IN-011 | CURTATEX | i + R
| CO04 | Mesa auxiliar con 3 bandejas y 2 cajones | 2 | MM-085 | ORLA | CU.45.300I+2C
| CO04 | Mesa para exámen ginecológico | 2 | EM-223 | ORLA | MG.4001E
| CO04 | Gradilla un escalón | 2 | MM-075 | FABRICACION NACIONAL | FABRICACION NACIONAL
| CO04 | Lámpara de exploración | 2 | EM-196 | LID | LH.513.300P
| CO04 | Báscula adultos | 2 | EM-041 | SECA | 700+220 |  | Consulta nº 1, 5500170170387 Consulta nº 2, 5700137122918
| CO04 | Taburete con ruedas | 2 | MM-117 | ORLA | TB.10.350C
| CO04 | Detector fetal | 2 | EM-124 | EDAN | SONOTRAX PRO II |  | Consulta nº 1, 304127-M17801170004 Consulta nº 2, 304127-M17801170005
| CO04 | Esfigmomanometro aneroide de pared | 2 | EM-158 | RIESTER | 1459 |  | Consulta nº 1, 170840547 Consulta nº 2, 170840556
| CO04 | Colposcopio | 2 | EM-108 | FOCUS | FOM 120 LED (110v-60 Hz) |  | Consulta nº 1, 1113297.1 Consulta nº 2, 1113297.2
| CO04 | Set de examen ginecológico | 2 | EM-279 | ORLA | S-EXAMEN GNECOLOGICO (cod. 17050805)
| CO04 | Dispensador de Jabón | 2 | MM-048 | FABRICACION NACIONAL | FABRICACION NACIONAL
| CO04 | Dispensador de toallas de papel | 2 | MA-020 | FABRICACION NACIONAL | FABRICACION NACIONAL
| CO04 | Termómetro digital | 2 | EM-316 | RIESTER | 1850 |  | FA475110
| CO04 | Cubo residuos | 4 | MA-018 | ORLA | CB.12.010I
1 | CO05 | Sala de Labor
| CO05 | Contenedor para punzantes | 1 | EM-112 | QUIRUMED | 787-060P
| CO05 | Cortina separación | 6 | IN-011 | CURTATEX | i + R
| CO05 | Mesa auxiliar con 3 bandejas y 2 cajones | 3 | MM-085 | ORLA | CU.45.300I+2C
| CO05 | Mesa para exámen ginecológico | 3 | EM-223 | ORLA | MG.4001E
| CO05 | Gradilla un escalón | 3 | MM-075 | FABRICACION NACIONAL | FABRICACION NACIONAL
| CO05 | Cubo residuos | 2 | MA-018 | ORLA | CB.12.010I
| CO05 | Dispensador de Jabón | 2 | MM-048 | FABRICACION NACIONAL | FABRICACION NACIONAL
| CO05 | Dispensador de toallas de papel | 2 | MA-020 | FABRICACION NACIONAL | FABRICACION NACIONAL
2 | CO06 | Vestidor de pacientes
| CO06 | Banco vestuarios | 2 | MA-013 | FABRICACION NACIONAL | FABRICACION NACIONAL
| CO06 | Conjunto de accesorios para baño | 2 | IN-009 | JOFEL | AC82000 + AH34400 + AE56000
| CO06 | Juego de ayuda técnica inodoros | 2 | IN035 | BRIGGS | BARRA DE APOYO MEDIANA
| CO06 | Cubo residuos | 4 | MA-018 | ORLA | CB.12.010I
| CO06 | Percha (3 ganchos) | 2 | MA-047 | FABRICACION NACIONAL | FABRICACION NACIONAL
2 | CO07 | Baterías sanitarias (combinadas con CO03)
Área técnica de la parturienta
3 | CO08 | Zona de lavado de manos
| CO08 | Lavamanos quirúrgico con fotocélula termostatizado inox. | 3 | IN-017 | ORLA | LQ.20.000I+2XFOTOCEL
| CO08 | Dispensador de cepillos quirúrgicos | 3 | MM-047 | ORLA | DC.200.000A + 14x71525-1
| CO08 | Dispensador de jabón quirúrgico | 3 | MM-049 | FABRICACION NACIONAL | FABRICACION NACIONAL
| CO08 | Sistema transferencia paciente Rollbord | 2 | EM-311 | ORLA | 4400118
| CO08 | Cubo residuos | 3 | MA-018 | ORLA | CB.12.010I
3 | CO09 | UTPR
| CO09 | Mueble clínico con pileta y almacenamiento inferior | 3 | IN-025 | FABRICACION NACIONAL | FABRICACION NACIONAL
| CO09 | Cabecero hospitalización | 3 | IN-001 | PEGISDAN | PGD2016 (long. 1500)
| CO09 | Rail mural (metro lineal) | 3 | IN-030 | PEGISDAN | RAIL MURAL
| CO09 | Soporte de suero para rail | 3 | MM-112 | PEGISDAN | SOP-SUERO
| CO09 | Soporte monitor para rail | 3 | MM-113 | PEGISDAN | SOP-BANDEJA MONITOR
| CO09 | Caudalímetro | 3 | MM-033 | PEGISDAN | U2229501 |  | Caudalimetro nº 3, 00AI1W Caudalimetro nº 2, 00AI3P Caudalimtero nº 1, 00AHGL
| CO09 | Vacuómetro | 3 | MM-119 | PEGISDAN | R2129505+R2022703 |  | Vacuometro nº 3, 00AHOJ Vacuometro nº 2, 00AHIT Vacuometro nº 1, 00AHJ8
| CO09 | Cama de partos | 3 | EM-091 | MEDISA | OPTIMA + (MB OPTIMA 02 + MB OPTIMA 04) |  | Cama partos nº 3, H9025400050 Cama partos nº 2, H9275370046 Cama partos nº 1, H9275370052
| CO09 | Lámpara quirúrgica de 1 cúpula | 3 | EM-201 | TRUMPF | TRULIGHT 3300 |  | Lampara nº 3, 103417782 Lampara nº 2, 103417781 Lampara nº 1, 103417783
| CO09 | Pie gotero | 3 | MM-101 | ORLA | SS.40.200L
| CO09 | Cubo patada | 3 | MM-044 | ORLA | CB.50.111I
| CO09 | Carro material y medicación específico intervención | 3 | MM-021 | FABRICACION NACIONAL | FABRICACION NACIONAL
| CO09 | Doble palangana sobre soporte rodable | 3 | MM-050 | ORLA | SG.82.200I
| CO09 | Monitor fetal anteparto | 3 | EM-237 | COMEN | STAR 5000+CARRO |  | Monitor fetal nº 3, KI170815018 Monitor fetal nº 2, KI170815017 Monitor fetal nº 1, KI170815016
| CO09 | Detector fetal | 3 | EM-124 | EDAN | SONOTRAX PRO II |  | Detector fetal nº 3, 304127-M17801170007 Detector fetal nº 2, 304127-M17801170008 Detector fetal nº 1, 304127-M17801170006
| CO09 | Taburete con ruedas | 3 | MM-117 | ORLA | TB.10.350C
| CO09 | Aspirador obstétrico con ventosas | 3 | EM-018 (HME-042) | HERSILL | V7 AC+SOPORTE RODABLE+JGO.VENTOSAS |  | Aspirador Obstetrico nº 3, 43667-0001 Aspirador Obstetrico nº 2, 43667-0005 Aspirador Obstetrico nº 1, 43667-0004
| CO09 | Gradilla un escalón | 3 | MM-075 | FABRICACION NACIONAL | FABRICACION NACIONAL
| CO09 | Mesa de instrumental | 3 | MM-092 | ORLA | MI.10.430I
| CO09 | Set de instrumental de parto | 3 | EM-284 | ORLA | S-INSTR.PARTO (cod. 10093013)
| CO09 | Cubo residuos | 6 | MA-018 | ORLA | CB.12.010I
| CO09 | Esfigmomanometro adultos en estuche | 3 | EM-157 | RIESTER | LF-1312 |  | Esfigmomanometro nº 3, 170705803 Esfigmomanometro nº 2, 170705804 Esfigmomanometro nº 1, 170705806
| CO09 | Set de instrumental para episiotomía | 2 | EM-288 | ORLA | S-INSTR. EPISIOTOMIA (cod. 03032029)
| CO09 | Equipo para revisión del canal de parto | 3 | EM-155 | ORLA | C-REVISION CANAL PARTO (cod. 12031305)
| CO09 | Sillón acompañante | 3 | MA-061 | MEDISA | CRONOS-SINCRO2R (4 PATAS)
| CO09 | Cuna térmica | 3 | EM-118 | DRÄGER | BABYTHERM 8004+ACCS |  | Cuna térmica nº 3, ASKD-0009 Cuna térmica nº 2, ASKH-0011 Cuna térmica nº 2, ASKD-0024
| CO09 | Monitor de signos vitales | 3 | EM-234 | MINDRAY | IMEC 10 |  | Monitor nº 3, EX-78047748 Monitor nº 2, EX-78047737 Monitor nº 1, EX-78047756
| CO09 | Equipo para amniocentesis | 3 | EM-152 | ORLA | C-AMNIOCENTESIS (cod. 7032602) |  | Nº 1, 953611 Nº 2, 953613 Nº 3, 953612
| CO09 | Conjunto de accesorios para baño | 3 | IN-009 | JOFEL | AC82000 + AH34400 + AE56000
| CO09 | Juego de ayuda técnica inodoros | 3 | IN035 | BRIGGS | BARRA DE APOYO MEDIANA
| CO09 | Juego de ayuda técnica duchas | 3 | IN034 | BRIGGS | ASIENTO DUCHA + BARRA APOYO MEDIANA
1 | CO10 | Esclusa
| CO10 | Percha (3 ganchos) | 1 | MA-047 | FABRICACION NACIONAL | FABRICACION NACIONAL
| CO10 | Estantería en acero inoxidable con 4 estantes | 1 | MM-063 | FABRICACION NACIONAL | FABRICACION NACIONAL
| CO10 | Soporte para bolsa residuos | 1 | MM-114 | DENIOS | 164659W
1 | CO11 | Zona de lavado de manos
| CO11 | Lavamanos quirúrgico con fotocélula termostatizado inox. | 1 | IN-017 | ORLA | LQ.20.000I+2XFOTOCEL
| CO11 | Dispensador de cepillos quirúrgicos | 1 | MM-047 | ORLA | DC.200.000A + 14x71525-1
| CO11 | Dispensador de jabón quirúrgico | 1 | MM-049 | FABRICACION NACIONAL | FABRICACION NACIONAL
| CO11 | Umbral descontaminante | 1 | MA-067 | HARTCO | DURATACK (NDUR/RO124H)
| CO11 | Cubo residuos | 1 | MA-018 | ORLA | CB.12.010I
2 | CO12 | Quirófano
| CO12 | Equipo de anestesia | 2 | EM-139 | GENERAL ELECTRIC | CARESTATION 650c A1 |  | Quirófano nº 1: SM817410012MA Quirófano nº 2: SM817410015MA
| CO12 | Monitor de signos vitales multiparamétrico | 2 | EM-235 | MINDRAY | BENEVIEW T5 |  | Quirófano nº 1: CM-78155805 Quirófano nº 2: CM-78155809
| CO12 | Carro de anestesia | 2 | MM-012 | ORLA | CT.95.500IP+3XSV5+SOX+CB5+CB6+SBU+SS+CUB15L
| CO12 | Taburete de anestesista | 2 | MM-118 | ORLA | TQ.575I
| CO12 | Mesa quirúrgica para cirugía general | 2 | EM-225 | TRUMPF | MARS 2.02 115T+ACC GEN |  | Quirófano nº 1: 103399848 Quirófano nº 2: 103399849
| CO12 | Accesorios para mesa quirúrgica de Ginecología | 2 | EM-001 | TRUMPF | ACC GINECOLOGIA
| CO12 | Lámpara quirúrgica, 2 cúpulas | 2 | EM-203 | TRUMPF | TRULIGHT 3300/3300/VP3.0 |  | Quirofano nº 1: Cupula nº 1, 103417776 Cupula nº 2, 103417777 Quirofano nº 2: Cupula nº 1, 103417778 Cupula nº 2, 103417773
| CO12 | Columna para quirófano dos brazos ( anestesia-equipos) | 2 | EM-110 | TRUMPF | 1x(TP7500-ANEST)+1x(TP5500-SURGICAL) |  | Quirofano nº 1: Columna anestesia nº 1, 103442240 Columna cirugía nº 2, 103440427 Quirofano nº 2: Columna anestesia nº 1, 103442294 Columna cirugía nº 2, 103440474
| CO12 | Carro rojo o de reanimación | 2 | EM-099 | PERSOLIFE+BEXEN | PL40C5+ACCS+REANIBEX-700 |  | Quirofano nº 1: Carro rojo, OP_17_08804/15.9.2017 Desfibrilador, 2017/20027069 Quirofano nº 2: Carro rojo, OP_17_08804/15.9.2017 Desfibrilador, 2017/20027068
| CO12 | Carro material y medicación específico intervención | 2 | MM-021 | FABRICACION NACIONAL | FABRICACION NACIONAL
| CO12 | Pie gotero | 2 | MM-101 | ORLA | SS.40.200L
| CO12 | Cubo patada | 2 | MM-044 | ORLA | CB.50.111I
| CO12 | Doble palangana sobre soporte rodable | 3 | MM-050 | ORLA | SG.82.200I
| CO12 | Aspirador quirúrgico | 2 | EM-019 (HME-043) | HERSILL | EUROVAC H-50/2, (2 frascos) |  | Quirofano nº 1: 43729-0003 Quirofano nº 2: 43729-0006
| CO12 | Mesa de instrumental | 2 | MM-092 | ORLA | MI.10.430I
| CO12 | Sistema calentador de fluidos | 2 | EM-306 | STIHLER ELECTRONICO | ASTOFLO PLUS ECO+WP31 (110 V/60 HZ) |  | Quirofano nº 1: E03132 Quirofano nº 2: E03129
| CO12 | Aspirador obstétrico con ventosas | 2 | EM-018 (HME-042) | HERSILL | V7 AC+SOPORTE RODABLE+JGO.VENTOSAS |  | Quirofano nº 1: 43667-0002 Quirofano nº 2: 43667-0003
| CO12 | Caja estándar de cirugía general | 2 | EM-081 | ORLA | C- CIR. GRAL (cod. 06020714)
| CO12 | Caja cirugía ginecológica vaginal | 2 | EM-060 | ORLA | C-CIR. GINECO-VAGINAL (cod. 08121508)
| CO12 | Caja cerclaje de cuello uterino | 2 | EM-052 | ORLA | C-CERCLAJE C.UTERINO (cod. 09090109)
| CO12 | Caja de instrumental para cerclaje | 2 | EM-071 | ORLA | C-INSTR. CERCLAJE (cod. 04090801)
| CO12 | Caja de instrumental para cirugía de cuello útero | 2 | EM-073 | ORLA | C-INSTR. CIR. CUELLO UTERINO (cod. 09090204)
| CO12 | Caja de legrado obstétrico | 2 | EM-080 | ORLA | C-LEGRADO-OBST. (cod. 07120110)
| CO12 | Caja de instrumental para cesareas | 2 | EM-072 | ORLA | C-INSTR. CESAREAS (cod. 17050802)
| CO12 | Juegos de bandejas | 2 | MM-079 | ORLA | 02030622
| CO12 | Juego de suturas | 2 | EM-195 | ORLA | J-SUTURAS (cod. 10093010)
| CO12 | Separador fijo | 2 | EM-274 | ORLA | 1980002
| CO12 | Aspirador con conexión a rail | 2 | EM-016 (HME-039) | HERSILL | Vacusill 2 HVR-PC2 DISS |  | Quirofano n 1: 43669-0009 Quirofano n 2: 43669-0005
| CO12 | Electrobisturí (HF Bipolar) | 2 | EM-132 | BOWA | 900.303 (120V/60Hz)+ ACCESORIOS+CARRO |  | Quirofano n 1: 30301499 Quirofano n 2: 30301498
| CO12 | Caudalímetro | 2 | MM-033 | PEGISDAN | U2229501 |  | Quirofano n 1: 00AHZU Quirofano n 2: 00AI1R
| CO12 | Vacuómetro | 2 | MM-119 | PEGISDAN | R2129505+R2022703 |  | Quirofano n 1: 00AHMR Quirofano n 1: 00AHNR
| CO12 | Cuna presalida | 1 | MM-046 | ORLA | CN.05.001I
| CO12 | Mueble bañera para recién nacidos | 1 | IN-023 | ORLA | FP.10.135I+COL
| CO12 | Mueble clínico doble pileta | 1 | IN-026 | FABRICACION NACIONAL | FABRICACION NACIONAL
| CO12 | Mesa de mayo | 2 | MM-095 | ORLA | MI.62.401I
1 | CO13 | Reanimación posquirúrgica
| CO13 | Rail mural (metro lineal) | 5 | IN-030 | PEGISDAN | RAIL MURAL
| CO13 | Soporte monitor para rail | 5 | MM-113 | PEGISDAN | SOP-BANDEJA MONITOR
| CO13 | Soporte de suero para rail | 5 | MM-112 | PEGISDAN | SOP-SUERO
| CO13 | Cabecero multifunción c/ soportes monitorización | 5 | IN-002 | MANUFACTURERA Alear, S.A. de C.V. | COLUMNA-VERTICAL
| CO13 | Camilla de urgencias | 5 | EM-095 | DOMETAL | 4507CD |  | Camilla nº 1: 0000055756 Camilla nº 2: 0000055757 Camilla nº 3: 0000055751 Camilla nº 4: 0000055758 Camilla nº 5: 0000055772
| CO13 | Cortina separación | 4 | IN-011 | CURTATEX | i + R
| CO13 | Cubo residuos | 5 | MA-018 | ORLA | CB.12.010I
| CO13 | Caudalímetro | 5 | MM-033 | PEGISDAN | U2229501 |  | Caudalimetro nº 1: 00AI0Q Caudalimetro nº 2: 00AI30 Caudalimetro nº 3: 00AI2F Caudalimetro nº 4: 00AHYS Caudalimetro nº 5: 00AHYY
| CO13 | Vacuómetro | 5 | MM-119 | PEGISDAN | R2129505+R2022703 |  | Vacuómetro nº 1: 00AHM5 Vacuómetro nº 2: 00AHKL Vacuómetro nº 3: 00AHLW Vacuómetro nº 4: 00AHL1 Vacuómetro nº 5: 00AHK4
| CO13 | Monitor de signos vitales | 5 | EM-234 | MINDRAY | IMEC 10 |  | Monitor nº 1, EX78047725 Monitor nº 2, EX78047751 Monitor nº 3, EX78047750 Monitor nº 4, EX78047746 Monitor nº 5, EX78047728
| CO13 | Esfigmomanometro en soporte con ruedas | 1 | EM-159 | RIESTER | 1468 |  | 170840589
| CO13 | Vitrina con puertas | 1 | MA-068 | ORLA | VA.10.200P
1 | CO14 | Limpio
| CO14 | Mueble con fregadero | 1 | IN-027 | FABRICACION NACIONAL | FABRICACION NACIONAL
| CO14 | Estantería | 1 | MA-022 | FABRICACION NACIONAL | FABRICACION NACIONAL
| CO14 | Carro de transporte con 2 bandejas | 1 | MM-016 | FABRICACION NACIONAL | FABRICACION NACIONAL
1 | CO15 | Usado
| CO15 | Mueble clínico doble pileta | 1 | IN-026 | FABRICACION NACIONAL | FABRICACION NACIONAL
| CO15 | Cubo residuos | 1 | MA-018 | ORLA | CB.12.010I
| CO15 | Destructor de agujas | 1 | EM-123 | BESTMAN | BD-300B |  | 30017052
1 | CO16 | Cuarto de Limpieza
| CO16 | Estantería | 1 | MA-022 | FABRICACION NACIONAL | FABRICACION NACIONAL
| CO16 | Carro Limpieza | 1 | MA-015 | FABRICACION NACIONAL | FABRICACION NACIONAL
Área de Neonatología
1 | CO17 | Reanimación del neonato
| CO17 | Mueble clínico con pileta y almacenamiento inferior | 1 | IN-025 | FABRICACION NACIONAL | FABRICACION NACIONAL
| CO17 | Rail mural (metro lineal) | 1 | IN-030 | PEGISDAN | RAIL MURAL
| CO17 | Soporte monitor para rail | 1 | MM-113 | PEGISDAN | SOP-BANDEJA MONITOR
| CO17 | Soporte de suero para rail | 2 | MM-112 | PEGISDAN | SOP-SUERO
| CO17 | Cuna presalida | 2 | MM-046 | ORLA | CN.05.001I
| CO17 | Lámpara de fototerapia | 1 | EM-198 | NATUS | NEO BLUE COMPACT |  | 100732
| CO17 | Aspirador de vacío portátil | 1 | EM-017 (HME-040) | HERSILL | V7 plus AC (ref. 5321241)+ACCS |  | 43651-0015
| CO17 | Laringoscopio completo para recien nacidos | 2 | EM-205 | HERSILL | 0130126+01+12+16+08
| CO17 | Báscula de recién nacidos con tallímetro | 1 | EM-043 | SECA | 354 +207 |  | 8354085171114
| CO17 | Resucitador manual, tipo ambú, para recien nacidos | 3 | EM-268 | HERSILL | REVIVATOR PLUS NEONATAL, (Ref. 5200621)
| CO17 | Estetoscopio biauricular pediátrico (niños/bebés) | 1 | EM-170 | RIESTER | 4041 |  | LOT500461
| CO17 | Contenedor para punzantes | 1 | EM-112 | QUIRUMED | 787-060P
| CO17 | Bilirubinometro portátil | 1 | EM-046 | PHILIPS | BILICHECK |  | B11777
| CO17 | Caudalímetro | 1 | MM-033 | PEGISDAN | U2229501 |  | 00AHZ9
| CO17 | Vacuómetro | 1 | MM-119 | PEGISDAN | R2129505+R2022703 |  | 00AHL4
1 | CO18 | Area de cunas/incubadoras
| CO18 | Rail mural (metro lineal) | 4 | IN-030 | PEGISDAN | RAIL MURAL
| CO18 | Soporte monitor para rail | 4 | MM-113 | PEGISDAN | SOP-BANDEJA MONITOR
| CO18 | Soporte de suero para rail | 6 | MM-112 | PEGISDAN | SOP-SUERO
| CO18 | Caudalímetro | 4 | MM-033 | PEGISDAN | U2229501 |  | Caudalimetro nº 1, 00AI03 Caudalimetro nº 2, 00AI0X Caudalimetro nº 3, 00AI3S Caudalimetro nº 4, 00AI12
| CO18 | Vacuómetro | 4 | MM-119 | PEGISDAN | R2129505+R2022703 |  | Vacuometro nº 1, 00AHNX Vacuometro nº 2, 00AHII Vacuometro nº 3, 00AHJG Vacuometro nº 4, 00AHK0
| CO18 | Respirador de transporte de neonatos | 2 | EM-265 | IMT MEDICAL | BELLAVISTA 1000E+NEOSUITE+F&P - MR850 |  | Respirador nº 1, MB170109 Respirador nº 2, MB170110
| CO18 | Cuna térmica | 2 | EM-118 | DRÄGER | BABYTHERM 8004+ACCS |  | Cuna termica nº 1, ASKK-0021 Módulo báscula nº 1, ASKH-0012 Modulo temperatura nº 1, 2M3019011ASKJ-0053 Cuna térmica nº 2, ASKK-0037 Módulo báscula nº 2, ASKD-0013 Modulo temperatura Nº 2, 2M30190-11ASKK0009
| CO18 | Incubadora servocontrolada | 1 | EM-185 | DRÄGER | CALEO |  | ASKK-0006
| CO18 | Incubadora de transporte | 1 | EM-184 | DRÄGER | ISOLETTE TI 500+ACCS |  | AR11952
| CO18 | Silla visitas | 2 | MA-060 | FABRICACION NACIONAL | FABRICACION NACIONAL
| CO18 | Mueble clínico doble pileta | 1 | IN-026 | FABRICACION NACIONAL | FABRICACION NACIONAL
1 | CO19 | Zona de limpieza de incubadoras
| CO19 | Mueble clínico doble pileta | 1 | IN-026 | FABRICACION NACIONAL | FABRICACION NACIONAL
| CO19 | Cubo residuos | 1 | MA-018 | ORLA | CB.12.010I
| CO19 | Estantería | 1 | MA-022 | FABRICACION NACIONAL | FABRICACION NACIONAL
Área técnica y sus apoyos
1 | CO20 | Central de enfermería 1 en c/o 1 en(rec. quirúrgica
| CO20 | Mesa control | 1 | IN-018 | FABRICACION NACIONAL | FABRICACION NACIONAL
| CO20 | Silla giratoria regulable | 2 | MA-056 | FABRICACION NACIONAL | FABRICACION NACIONAL
| CO20 | Carro de transporte archivo | 1 | MM-015 | ORLA | CS.61.500P
| CO20 | Monitor de signos vitales | 1 | EM-234 | MINDRAY | IMEC 10 |  | EX-78047730
| CO20 | Papelera oficina | 2 | MA-046 | FABRICACION NACIONAL | FABRICACION NACIONAL
| CO20 | Computadora | 2 | GI-001 | HP | PRODESK 400 G4 + V203p |  | Puesto nº 1: CPU, MXL7401W27 Monitor, 6CM7290Z52 Teclado, BEXJLOB5Y863GR Ratón, (MS-2022) Puesto nº 2: CPU, MXL7401VZL Monitor, 6CM7290YTN Teclado, BEXJL0A9P884JC Ratón, (MS-2022)
| CO20 | Impresora Láser | 1 | GI-003 | HP | Laserjet enterprise M607dn |  | CNBCK5Z03L
| CO20 | Mesa auxiliar | 1 | MA-028 | FABRICACION NACIONAL | FABRICACION NACIONAL
1 | CO21 | Limpio
| CO21 | Mueble con fregadero | 1 | IN-027 | FABRICACION NACIONAL | FABRICACION NACIONAL
| CO21 | Estantería | 1 | MA-022 | FABRICACION NACIONAL | FABRICACION NACIONAL
| CO21 | Carro de transporte con 2 bandejas | 1 | MM-016 | FABRICACION NACIONAL | FABRICACION NACIONAL
1 | CO22 | Usado
| CO22 | Mueble clínico doble pileta | 1 | IN-026 | FABRICACION NACIONAL | FABRICACION NACIONAL
| CO22 | Cubo residuos | 1 | MA-018 | ORLA | CB.12.010I
| CO22 | Destructor de agujas | 1 | EM-123 | BESTMAN | BD-300B |  | 30017057
1 | CO23 | Desechos intermedios
| CO23 | Cubo residuos, 120L | 3 | MA-019 | FABRICACION NACIONAL | FABRICACION NACIONAL
1 | CO24 | Lencería
| CO24 | Estantería | 1 | MA-022 | FABRICACION NACIONAL | FABRICACION NACIONAL
1 | CO25 | Bodega de material
| CO25 | Estantería | 1 | MA-022 | FABRICACION NACIONAL | FABRICACION NACIONAL
| CO25 | Frigorífico para medicinas | 1 | MM-069 | HAIER | HYC-360 |  | BE02SHE1T00QEH9J0006
| CO25 | Carro unidosis | 1 | MM-032 | ORLA | CM.50.454I
1 | CO26 | Bodega de equipos
| CO26 | Estantería | 2 | MA-022 | FABRICACION NACIONAL | FABRICACION NACIONAL
| CO26 | Bañera de plástico lactantes | 1 | MA-014 | ORLA | BPL
| CO26 | Cambiabebés plegable | 1 | MM-009 | ORLA | DB7818
| CO26 | Carro de transporte archivo | 1 | MM-015 | ORLA | CS.61.500P
| CO26 | Carro rojo o de reanimación | 1 | EM-099 | PERSOLIFE+BEXEN | PL40C5+ACCS+REANIBEX-700 |  | Carro parada, OP_17_08804/15.9.2017 Desfibrilador, 2017/20027073
| CO26 | Electrocardiógrafo con carro | 1 | EM-134 | SCHILLER | AT-101+CARRO |  | 080.29468
| CO26 | Caja de curas | 1 | EM-067 | ORLA | C-CURAS (cod. 05100706)
| CO26 | Lámpara de exploración | 1 | EM-196 | LID | LH.513.300P
| CO26 | Silla de ruedas para adultos | 2 | MM-105 | ORLA | SR.40.250G |  | Silla nº 1, 25017102760 Silla nº 2, 25017102771
| CO26 | Martillo de reflejos | 1 | EM-222 | ORLA | 0330818
| CO26 | Esfigmomanometro pediátrico en estuche | 1 | EM-161 | RIESTER | LF1312-129 |  | 170705831
| CO26 | Aspirador de vacío portátil | 1 | EM-017 (HME-040) | HERSILL | V7 plus AC (ref. 5321241)+ACCS |  | 43855-0008
| CO26 | Laringoscopio completo adulto/pediatrico/neonato | 2 | EM-204 | HERSILL | SET LARING F.O+5 ESP MAC (ref. 0130110/1/2/3/4)+6 ESP MILLER (ref.0130101//2/3/4/5/9)+ MANGO (ref.0130148)+BOMBILLA (ref.0130116x2)+ESTUCHE (ref. 0130010)+0130156+0130152
| CO26 | Set de diagnóstico en estuche | 1 | EM-277 | RIESTER | 3817-203+10708
| CO26 | Esfigmomanometro en soporte con ruedas | 1 | EM-159 | RIESTER | 1468 |  | 170840588
| CO26 | Juego de instrumental en acero inoxidable para cuidado del paciente | 2 | EM-189 | ORLA | J-INSTR.CUIDADO PACIENTE (cod.10090102)
| CO26 | Carro material y medicación específico intervención | 1 | MM-021 | FABRICACION NACIONAL | FABRICACION NACIONAL
| CO26 | Monitor de transporte | 1 | EM-236 | MINDRAY | IMEC 10 |  | EX-78047764
| CO26 | Camilla de transporte | 2 | MM-010 | DOMETAL | 440400BC |  | Camilla nº 1, 0000056271 Camilla nº 2, 0000056265
1 | CO27 | Lavachatas
| CO27 | Dotación de cuñas y botellas c/ soporte | 2 | MM-051 | ORLA | 4xOP.20.201I + 4xOB.591I + 4xOCI.1000I
| CO27 | Lava-desinfectacuñas | 1 | IN-015 | MATACHANA | LPIN60-S/DTA (85317.1) |  | IN17166
| CO27 | Cubo residuos | 1 | MA-018 | ORLA | CB.12.010I
1 | CO28 | Zona de Manejo de Placentas
| CO28 | Mueble clínico doble pileta | 1 | IN-026 | FABRICACION NACIONAL | FABRICACION NACIONAL
| CO28 | Carro de transporte con 2 bandejas | 1 | MM-016 | FABRICACION NACIONAL | FABRICACION NACIONAL
| CO28 | Cubo residuos | 1 | MA-018 | ORLA | CB.12.010I
1 | CO29 | Desechos intermedios
| CO29 | Cubo residuos, 120L | 3 | MA-019 | FABRICACION NACIONAL | FABRICACION NACIONAL
1 | CO30 | Cuarto de limpieza (combinado con CO16)
Área personal
1 | CO31 | Despacho
| CO31 | Mesa despacho | 1 | MA-034 | FABRICACION NACIONAL | FABRICACION NACIONAL
| CO31 | Silla giratoria regulable ejecutivo | 1 | MA-057 | FABRICACION NACIONAL | FABRICACION NACIONAL
| CO31 | Armario estantería cerrado | 1 | MA-005 | FABRICACION NACIONAL | FABRICACION NACIONAL
| CO31 | Silla confidente | 2 | MA-053 | FABRICACION NACIONAL | FABRICACION NACIONAL
| CO31 | Percha (3 ganchos) | 1 | MA-047 | FABRICACION NACIONAL | FABRICACION NACIONAL
| CO31 | Armario archivo 4 gavetas | 1 | MA-001 | FABRICACION NACIONAL | FABRICACION NACIONAL
| CO31 | Papelera oficina | 1 | MA-046 | FABRICACION NACIONAL | FABRICACION NACIONAL
| CO31 | Computadora | 1 | GI-001 | HP | PRODESK 400 G4 + V203p |  | CPU, MXL7401W2J Monitor, 6CM7290Z9P Teclado, BEXJLOB5Y863EP (KU-1469) Ratón, (SM-2022)
| CO31 | Impresora puesto trabajo | 1 | GI-004 | HP | Laserjet PRO M203dw |  | VNB3B64728
1 | CO32 | Estar de personal
| CO32 | Mueble clínico con pileta y almacenamiento inferior | 1 | IN-025 | FABRICACION NACIONAL | FABRICACION NACIONAL
| CO32 | Mesa de centro | 1 | MA-031 | FABRICACION NACIONAL | FABRICACION NACIONAL
| CO32 | Silla confidente | 4 | MA-053 | FABRICACION NACIONAL | FABRICACION NACIONAL
| CO32 | Frigorífico bajo encimera | 1 | MM-066 | INDURAMA | RI-150 CR |  | 1700902260187
| CO32 | Microondas | 1 | CO-023 | INDURAMA | MWI-30CR |  | 604406240197
| CO32 | Cafetera eléctrica | 1 | CO-003 | HACEB | CM 4165-D |  | 150402439
| CO32 | Cubo de basura, 30l | 1 | MA-017 | FABRICACION NACIONAL | FABRICACION NACIONAL
| CO32 | Sofá 3 plazas | 1 | MA-064 | FABRICACION NACIONAL | FABRICACION NACIONAL
2 | CO33 | Vestidores para el personal
| CO33 | Cubo residuos | 6 | MA-018 | ORLA | CB.12.010I
| CO33 | Percha (5 ganchos) | 2 | MA-048 | FABRICACION NACIONAL | FABRICACION NACIONAL
| CO33 | Taquilla vestuarios | 8 | MA-066 | FABRICACION NACIONAL | FABRICACION NACIONAL
| CO33 | Banco vestuarios | 2 | MA-013 | FABRICACION NACIONAL | FABRICACION NACIONAL
| CO33 | Conjunto de accesorios para baño | 2 | IN-009 | JOFEL | AC82000 + AH34400 + AE56000
| CO33 | Secador de manos | 2 | IN036 | JOFEL | AA95126
1 | CO34 | Habitación médico de guardia
| CO34 | Cama no clínica | 1 | MM-008 | FABRICACION NACIONAL | FABRICACION NACIONAL
| CO34 | Percha (3 ganchos) | 1 | MA-047 | FABRICACION NACIONAL | FABRICACION NACIONAL
| CO34 | Mesita de noche no clinica | 1 | MA-042 | ORLA | MHA.20.404M
| CO34 | Silla confidente | 1 | MA-053 | FABRICACION NACIONAL | FABRICACION NACIONAL
| CO34 | Taquilla vestuarios | 1 | MA-066 | FABRICACION NACIONAL | FABRICACION NACIONAL
| CO34 | Cubo residuos | 2 | MA-018 | ORLA | CB.12.010I
| CO34 | Conjunto de accesorios para baño | 1 | IN-009 | JOFEL | AC82000 + AH34400 + AE56000
| CQ | CENTRO QUIRÚRGICO
Área de familiares
1 | CQ01 | Información
| CQ01 | Armario estantería cerrado | 1 | MA-005 | FABRICACION NACIONAL | FABRICACION NACIONAL
| CQ01 | Mesa despacho | 1 | MA-034 | FABRICACION NACIONAL | FABRICACION NACIONAL
| CQ01 | Silla giratoria regulable | 1 | MA-056 | FABRICACION NACIONAL | FABRICACION NACIONAL
| CQ01 | Papelera oficina | 1 | MA-046 | FABRICACION NACIONAL | FABRICACION NACIONAL
| CQ01 | Computadora | 1 | GI-001 | HP | PRODESK 400 G4 + V203p |  | CPU, MXL7401W41 Monitor, 6CM7290YL3 Teclado, BEXJLOB5Y863E0 (KU-1469) Ratón, (SM-2022)
| CQ01 | Impresora puesto trabajo | 1 | GI-004 | HP | Laserjet PRO M203dw |  | VNB3B72407
1 | CQ02 | Sala de espera
| CQ02 | Bancada 3 plazas | 5 | MA-010 | FABRICACION NACIONAL | FABRICACION NACIONAL
| CQ02 | Papelera oficina | 1 | MA-046 | FABRICACION NACIONAL | FABRICACION NACIONAL
2 | CQ03 | Baterías sanitarias
| CQ03 | Cubo residuos | 2 | MA-018 | ORLA | CB.12.010I
| CQ03 | Conjunto de accesorios para baño | 2 | IN-009 | JOFEL | AC82000 + AH34400 + AE56000
Área administrativa (Servicio de Anestesia)
1 | CQ05 | Despacho Supervisión
| CQ05 | Armario estantería cerrado | 1 | MA-005 | FABRICACION NACIONAL | FABRICACION NACIONAL
| CQ05 | Mesa despacho | 1 | MA-034 | FABRICACION NACIONAL | FABRICACION NACIONAL
| CQ05 | Silla giratoria regulable ejecutivo | 1 | MA-057 | FABRICACION NACIONAL | FABRICACION NACIONAL
| CQ05 | Percha (3 ganchos) | 1 | MA-047 | FABRICACION NACIONAL | FABRICACION NACIONAL
| CQ05 | Papelera oficina | 1 | MA-046 | FABRICACION NACIONAL | FABRICACION NACIONAL
| CQ05 | Computadora | 1 | GI-001 | HP | PRODESK 400 G4 + V203p |  | CPU, MXL73918ZD Monitor, 6CM7290Z4M Teclado, BEXJLOB5Y861MU (KU-1469) ratón, (SM-2022)
Área quirúrgica
1 | CQ06 | Control
| CQ06 | Silla giratoria regulable | 2 | MA-056 | FABRICACION NACIONAL | FABRICACION NACIONAL
| CQ06 | Mesa auxiliar | 1 | MA-028 | FABRICACION NACIONAL | FABRICACION NACIONAL
| CQ06 | Armario estantería cerrado | 1 | MA-005 | FABRICACION NACIONAL | FABRICACION NACIONAL
| CQ06 | Papelera oficina | 1 | MA-046 | FABRICACION NACIONAL | FABRICACION NACIONAL
| CQ06 | Computadora | 1 | GI-001 | HP | PRODESK 400 G4 + V203p |  | CPU, MXL7401W1X Monitor, 6CM7290Z5B Teclado, BEXJLOB5Y861KG (KU-1469) ratón, (SM-2022)
| CQ06 | Impresora Láser | 1 | GI-003 | HP | Laserjet enterprise M607dn |  | CNBCKB5258
| CQ06 | Mueble con fregadero | 1 | IN-027 | FABRICACION NACIONAL | FABRICACION NACIONAL
1 | CQ07 | Vestíbulo acceso
| CQ07 | Umbral descontaminante | 1 | MA-067 | HARTCO | DURATACK (NDUR/RO124H)
1 | CQ08 | Recepción y transferencia
| CQ08 | Umbral descontaminante | 1 | MA-067 | HARTCO | DURATACK (NDUR/RO124H)
| CQ08 | Sistema transferencia paciente Rollbord | 2 | EM-311 | ORLA | 4400118
2 | CQ09 | Vestidor de personal
| CQ09 | Cubo residuos | 4 | MA-018 | ORLA | CB.12.010I
| CQ09 | Percha (5 ganchos) | 2 | MA-048 | FABRICACION NACIONAL | FABRICACION NACIONAL
| CQ09 | Taquilla vestuarios | 12 | MA-066 | FABRICACION NACIONAL | FABRICACION NACIONAL
| CQ09 | Banco vestuarios | 2 | MA-013 | FABRICACION NACIONAL | FABRICACION NACIONAL
| CQ09 | Conjunto de accesorios para baño | 2 | IN-009 | JOFEL | AC82000 + AH34400 + AE56000
1 | CQ10 | Esclusa
| CQ10 | Percha (3 ganchos) | 1 | MA-047 | FABRICACION NACIONAL | FABRICACION NACIONAL
| CQ10 | Estantería en acero inoxidable con 4 estantes | 1 | MM-063 | FABRICACION NACIONAL | FABRICACION NACIONAL
| CQ10 | Soporte para bolsa residuos | 1 | MM-114 | DENIOS | 164659W
1 | CQ11 | Bodega de equipos anestesia
| CQ11 | Estantería | 2 | MA-022 | FABRICACION NACIONAL | FABRICACION NACIONAL
1 | CQ12 | Bodega material estéril
| CQ12 | Estantería alta varilla de 4 niveles, 100x50x200 cm. Acero inoxidable | 1 | MM-061 | MATACHANA | 75057
| CQ12 | Carro de instrumental en acero inox, con tres estantes | 1 | MM-014 | ORLA | MA.22.300I
2 | CQ13 | Zona de lavado de manos
| CQ13 | Lavamanos quirúrgico con fotocélula termostatizado inox. | 4 | IN-017 | ORLA | LQ.20.000I+2XFOTOCEL
| CQ13 | Dispensador de cepillos quirúrgicos | 4 | MM-047 | ORLA | DC.200.000A + 14x71525-1
| CQ13 | Dispensador de jabón quirúrgico | 2 | MM-049 | FABRICACION NACIONAL | FABRICACION NACIONAL
| CQ13 | Estantería en acero inoxidable con 4 estantes | 1 | MM-063 | FABRICACION NACIONAL | FABRICACION NACIONAL
| CQ13 | Cubo residuos | 2 | MA-018 | ORLA | CB.12.010I
3 | CQ14 | Quirófano
| CQ14 | Negatoscopio 2 cuerpos | 3 | MM-097 | FABRICACION NACIONAL | FABRICACION NACIONAL
| CQ14 | Equipo de anestesia | 3 | EM-139 | GENERAL ELECTRIC | CARESTATION 650c A1 |  | Quirófano nº 1, SM817410011MA Quirófano nº 2, SM817410010MA Quirófano nº 3, SM817410014MA
| CQ14 | Monitor de signos vitales multiparamétrico | 3 | EM-235 | MINDRAY | BENEVIEW T5 |  | Quirófano nº 1, CM-78155827 Quirófano nº 2, CM-78155812 Quirófano nº 3, CM-78155834
| CQ14 | Carro de anestesia | 3 | MM-012 | ORLA | CT.95.500IP+3XSV5+SOX+CB5+CB6+SBU+SS+CUB15L
| CQ14 | Taburete de anestesista | 3 | MM-118 | ORLA | TQ.575I
| CQ14 | Lámpara quirúrgica, 2 cúpulas | 3 | EM-203 | TRUMPF | TRULIGHT 3300/3300/VP3.0 |  | Quirófano nº 1, Cupula nº 1: 103417787 / Cúpula nº 2: 103417784 Quirófano nº 2, Cupula nº 1: 103417779 / Cúpula nº 2: 103417785 Quirófano nº 3, Cupula nº 1: 103417771 / Cúpula nº 2: 103417780
| CQ14 | Columna para quirófano dos brazos ( anestesia-equipos) | 3 | EM-110 | TRUMPF | 1x(TP7500-ANEST)+1x(TP5500-SURGICAL) |  | Quirófano nº 1, Columna anestesia: 103442253 / Columna cirugía: 103442795 Quirófano nº 2, Columna anestesia: 103442225 / Columna cirugía: 103442782 Quirófano nº 3, Columna anestesia: 103442231 / Columna cirugía: 103442791
| CQ14 | Mesa quirúrgica para cirugía general | 3 | EM-225 | TRUMPF | MARS 2.02 115T+ACC GEN |  | Quirófano nº 1, 103399847 Quirófano nº 2, 103399846 Quirófano nº 3, 103399799
| CQ14 | Accesorios para mesa quirúrgica de ORL | 1 | EM-002 | TRUMPF | ACC ORL |  | Quirófano nº 1, OK
| CQ14 | Carro rojo o de reanimación | 3 | EM-099 | PERSOLIFE+BEXEN | PL40C5+ACCS+REANIBEX-700 |  | Quirófano nº 1, Carro parada, OP_17_08804/15.9.2017 / Desfibrilador, 2017/20027063 Quirófano nº 2, Carro parada, OP_17_08804/15.9.2017 / Desfibrilador, 2017/20027061 Quirófano nº 3, Carro parada, OP_17_08804/15.9.2017 / Desfibrilador, 2017/20027064
| CQ14 | Laringoscopio completo adulto/pediatrico/neonato | 3 | EM-204 | HERSILL | SET LARING F.O+5 ESP MAC (ref. 0130110/1/2/3/4)+6 ESP MILLER (ref.0130101//2/3/4/5/9)+ MANGO (ref.0130148)+BOMBILLA (ref.0130116x2)+ESTUCHE (ref. 0130010)+0130156+0130152
| CQ14 | Electrobisturí (HF Bipolar) | 3 | EM-132 | BOWA | 900.303 (120V/60Hz)+ ACCESORIOS+CARRO |  | Quirófano nº 1, 30301502 Quirófano nº 2, 30301501 Quirófano nº 3, 30301500
| CQ14 | Cubo patada | 3 | MM-044 | ORLA | CB.50.111I
| CQ14 | Mesa de Mayo | 3 | MM-095 | ORLA | MI.62.401I
| CQ14 | Mesa de instrumental | 3 | MM-092 | ORLA | MI.10.430I
| CQ14 | Sistema calentador de fluidos | 3 | EM-306 | STIHLER ELECTRONICO | ASTOFLO PLUS ECO+WP31 (110 V/60 HZ) |  | Quirófano nº 1, E03130 Quirófano nº 2, E03134 Quirófano nº 3, E03133
| CQ14 | Sistema calentador de paciente | 3 | EM-307 | STIHLER ELECTRONICO | ASTOPAD DUO120 (110 V/60 HZ)+ACCS |  | Quirófano nº 1, AF17105 Quirófano nº 2, AF17104 Quirófano nº 3, AF17106
| CQ14 | Aspirador quirúrgico | 3 | EM-019 (HME-043) | HERSILL | EUROVAC H-50/2, (2 frascos) |  | Quirófano nº 1, 43719-0001 Quirófano nº 2, 43729-0002 Quirófano nº 3, 43729-0005
| CQ14 | Aspirador con conexión a rail | 3 | EM-016 (HME-039) | HERSILL | Vacusill 2 HVR-PC2 DISS |  | Quirófano nº 1, 43669-0002 Quirófano nº 2, 43669-0008 Quirófano nº 3, 43669-0001
| CQ14 | Caudalímetro | 3 | MM-033 | PEGISDAN | U2229501 |  | Quirófano nº 1, 00AHZ0 Quirófano nº 2, 00AI3D Quirófano nº 3, 00AL2J
| CQ14 | Vacuómetro | 3 | MM-119 | PEGISDAN | R2129505+R2022703 |  | Quirófano nº 1, 00AHKX Quirófano nº 2, 00AHOF Quirófano nº 3, 00AHMT
| CQ14 | Equipo para Isquemia | 3 | EM-153 | RIESTER | 5255 |  | Quirófano nº 1, 170780203 Quirófano nº 2, 170780202 Quirófano nº 3, 170780200
| CQ14 | Motor de ORL completo (con fresas) | 1 | EM-239 | NOUVAG | MD 30 (cod. 10090104) |  | 3300U1503R
| CQ14 | Microscopio para ORL | 1 | EM-229 | ECLERIS | OM-100F |  | Brazo microscopio, U10M100F1L000037 Fuente luz microscopio, U1LED100R010684
1 | CQ15 | Quirófano
| CQ15 | Negatoscopio vertical (4 pantallas) | 1 | MM-098 | FABRICACION NACIONAL | FABRICACION NACIONAL
| CQ15 | Equipo de anestesia | 1 | EM-139 | GENERAL ELECTRIC | CARESTATION 650c A1 |  | 103424435
| CQ15 | Monitor de signos vitales multiparamétrico | 1 | EM-235 | MINDRAY | BENEVIEW T5 |  | CM-78155820
| CQ15 | Carro de anestesia | 1 | MM-012 | ORLA | CT.95.500IP+3XSV5+SOX+CB5+CB6+SBU+SS+CUB15L
| CQ15 | Taburete de anestesista | 1 | MM-118 | ORLA | TQ.575I
| CQ15 | Lámpara quirúrgica, 2 cúpulas | 1 | EM-203 | TRUMPF | TRULIGHT 3300/3300/VP3.0 |  | Cupula nº 1, 103417775 Cupula nº 2, 103417786
| CQ15 | Columna para quirófano dos brazos ( anestesia-equipos) | 1 | EM-110 | TRUMPF | 1x(TP7500-ANEST)+1x(TP5500-SURGICAL) |  | Columna anestesia, 103442286 Columna cirugía, 103442631
| CQ15 | Mesa quirúrgica para cirugía general | 1 | EM-225 | TRUMPF | MARS 2.02 115T+ACC GEN |  | 103399845
| CQ15 | Accesorios para mesa quirúrgica de Traumatología | 1 | EM-003 | TRUMPF | ACC TRAUMA
| CQ15 | Accesorios para mesa quirúrgica de Urología | 1 | EM-004 | TRUMPF | ACC UROLOGIA
| CQ15 | Carro para accesorios mesa quirúrgica | 1 | MM-023 | TRUMPF | 4545632
| CQ15 | Carro rojo o de reanimación | 1 | EM-099 | PERSOLIFE+BEXEN | PL40C5+ACCS+REANIBEX-700 |  | OP_17_08804/15.9.2017 / Desfibrilador, 2017/20027060
| CQ15 | Laringoscopio completo adulto/pediatrico/neonato | 1 | EM-204 | HERSILL | SET LARING F.O+5 ESP MAC (ref. 0130110/1/2/3/4)+6 ESP MILLER (ref.0130101//2/3/4/5/9)+ MANGO (ref.0130148)+BOMBILLA (ref.0130116x2)+ESTUCHE (ref. 0130010)+0130156+0130152
| CQ15 | Cubo patada | 1 | MM-044 | ORLA | CB.50.111I
| CQ15 | Mesa de Mayo | 1 | MM-095 | ORLA | MI.62.401I
| CQ15 | Mesa de instrumental | 1 | MM-092 | ORLA | MI.10.430I
| CQ15 | Sistema calentador de fluidos | 1 | EM-306 | STIHLER ELECTRONICO | ASTOFLO PLUS ECO+WP31 (110 V/60 HZ) |  | E03131
| CQ15 | Sistema calentador de paciente | 1 | EM-307 | STIHLER ELECTRONICO | ASTOPAD DUO120 (110 V/60 HZ)+ACCS |  | AF17103
| CQ15 | Aspirador quirúrgico | 1 | EM-019 (HME-043) | HERSILL | EUROVAC H-50/2, (2 frascos) |  | 43729-0004
| CQ15 | Aspirador con conexión a rail | 1 | EM-016 (HME-039) | HERSILL | Vacusill 2 HVR-PC2 DISS |  | 43669-0004
| CQ15 | Caudalímetro | 1 | MM-033 | PEGISDAN | U2229501 |  | 00AI2A
| CQ15 | Vacuómetro | 1 | MM-119 | PEGISDAN | R2129505+R2022703 |  | 00AHOG
| CQ15 | Equipo para Isquemia | 1 | EM-153 | RIESTER | 5255 |  | 170780199
| CQ15 | Estación de Cirugía Laparoscópica con electrobisturí | 1 | EM-165 | RICHARD WOLF+BOWA | 8934.431+8934.432+ARC400 (120V/60Hz)+LMD2765MD+RIWOMOBIL+ACCS |  | Monitor nº 1, 8000734 (LMD-2735MD) Monitor nº 2, 8000736 (LMD-2735MD) Controlador ENDOCAM, 1100340216 Fuente luz fría, 1100332873 (5163.001) Insuflador laparoscopia, 1100353238 Control de fluidos, 1412CE419 Bomba irrigador histeroscopia, 171803 Dispositivo de control, 7180U1610R Electrobisturí, (900-400), 40001025
| CQ15 | Motor quirúrgico ( ortopedia) | 1 | EM-241 | AYGUN | MOTOR QUIR.ORTOPEDIA (cod. 17051901) |  | 0000017
| CQ15 | Equipo de Artroscopia | 1 | EM-140 | RICHARD WOLF | 89975.0033+333+503+POWERDRIVE ART1+ACCS |  | Bomba de artroscopio, 17005CE0163
| CQ15 | Colgador para delantales de plomo | 1 | MM-041 | RFT | CA O-RG-03
| CQ15 | Juego de elementos de radioprotección | 1 | EM-187 | RFT | CA10060/50+CA11075/50+TS00410/50+MIGOM/1SET+MIGL/50+KE-I2N/75-50
2 | CQ17 | Usado
| CQ17 | Mueble clínico doble pileta | 2 | IN-026 | FABRICACION NACIONAL | FABRICACION NACIONAL
| CQ17 | Cubo residuos | 2 | MA-018 | ORLA | CB.12.010I
| CQ17 | Destructor de agujas | 2 | EM-123 | BESTMAN | BD-300B |  | Nº 1, 3170063 Nº 2, 3170054
1 | CQ18 | Bodega de equipos de radiologìa (combianda con CQ11)
| CQ18 | Equipo de rayos X portátil Arco en C | 1 | EM-147 | SIEMENS | CIOS SELECT |  | 10725
| CQ18 | Juego de elementos de radioprotección | 1 | EM-187 | RFT | CA10060/50+CA11075/50+TS00410/50+MIGOM/1SET+MIGL/50+KE-I2N/75-50
| CQ18 | Estantería en acero inoxidable con 4 estantes | 1 | MM-063 | FABRICACION NACIONAL | FABRICACION NACIONAL
| CQ18 | Rail mural (metro lineal) | 6 | IN-030 | PEGISDAN | RAIL MURAL
Área de reanimación
1 | CQ19 | Recepción y transferencia (dentro de circuito estéril)
1 | CQ20 | Reanimación posquirúrgica
| CQ20 | Cabecero multifunción c/ soportes monitorización | 6 | IN-002 | MANUFACTURERA Alear, S.A. de C.V. | COLUMNA-VERTICAL
| CQ20 | Soporte de suero para rail | 6 | MM-112 | PEGISDAN | SOP-SUERO
| CQ20 | Soporte monitor para rail | 6 | MM-113 | PEGISDAN | SOP-BANDEJA MONITOR
| CQ20 | Camilla de urgencias | 6 | EM-095 | DOMETAL | 4507CD |  | Camilla nº 1, 0000055740 Camilla nº 2, 0000055755 Camilla nº 3, 0000055752 Camilla nº 4, 0000055767 Camilla nº 5, 0000055768 Camilla nº 6, 0000055759
| CQ20 | Cortina separación | 4 | IN-011 | CURTATEX | i + R
| CQ20 | Monitor de signos vitales | 6 | EM-234 | MINDRAY | IMEC 10 |  | Monitor nº 1, EX-78047758 Monitor nº 2, EX-78047734 Monitor nº 3, EX-78047738 Monitor nº 4, EX-78047735 Monitor nº 5, EX-78047736 Monitor nº 6, EX-78047753
| CQ20 | Resucitador manual, tipo ambú, para adultos | 3 | EM-267 | HERSILL | REVIVATOR PLUS ADULTOS, (Ref. 5200601)
| CQ20 | Carro medicación urgencia | 1 | MM-022 | ORLA | CM.10.180I
| CQ20 | Carro rojo o de reanimación | 1 | EM-099 | PERSOLIFE+BEXEN | PL40C5+ACCS+REANIBEX-700 |  | Carro parada, OP_17_08804/15.9.2017 Desfibrilador, 2017/20027070
| CQ20 | Caudalímetro | 6 | MM-033 | PEGISDAN | U2229501 |  | Caudalimetro nº 1, 00AHZR Caudalimetro nº 2, 00AI21 Caudalimetro nº 3, 00AHZ6 Caudalimetro nº 4, 00AHYE Caudalimetro nº 5, 00AI3G Caudalimetro nº 6, 00AI28
| CQ20 | Vacuómetro | 6 | MM-119 | PEGISDAN | R2129505+R2022703 |  | Vacuometro nº 1, 00AHMW Vacuometro nº 2, 00AHKK Vacuometro nº 3, 00AHL9 Vacuometro nº 4, 00AHKF Vacuometro nº 5, 00AHMH Vacuometro nº 6, 00AHLS
| CQ20 | Pie gotero | 6 | MM-101 | ORLA | SS.40.200L
| CQ20 | Cubo residuos | 6 | MA-018 | ORLA | CB.12.010I
| CQ20 | Vitrina con puertas | 1 | MA-068 | ORLA | VA.10.200P
1 | CQ21 | Estación de enfermería ( comparte espacio con CQ06)
| CQ21 | Mesa control | 1 | IN-018 | FABRICACION NACIONAL | FABRICACION NACIONAL
| CQ21 | Silla giratoria regulable | 2 | MA-056 | FABRICACION NACIONAL | FABRICACION NACIONAL
| CQ21 | Mesa auxiliar | 1 | MA-028 | FABRICACION NACIONAL | FABRICACION NACIONAL
| CQ21 | Carro de transporte archivo | 1 | MM-015 | ORLA | CS.61.500P
| CQ21 | Papelera oficina | 2 | MA-046 | FABRICACION NACIONAL | FABRICACION NACIONAL
| CQ21 | Computadora | 2 | GI-001 | HP | PRODESK 400 G4 + V203p |  | Puesto nº1, CPU, MXL7401VZ5 Monitor, 6CM7290Z98 Teclado, BEXJLOALA5771W (KBAR211) Ratón, (SM-2022) Puesto nº2, CPU, MXL7401VZQ Monitor, 6CM7290ZCW Teclado, BEXJL0B5Y863HX (KU-1469) Ratón, (SM-2022)
| CQ21 | Impresora Láser | 1 | GI-003 | HP | Laserjet enterprise M607dn |  | CNBCKB5255
| CQ21 | Termómetro digital | 2 | EM-316 | RIESTER | 1850 |  | LOT FA475110
1 | CQ22 | Limpio
| CQ22 | Mueble con fregadero | 1 | IN-027 | FABRICACION NACIONAL | FABRICACION NACIONAL
| CQ22 | Estantería | 1 | MA-022 | FABRICACION NACIONAL | FABRICACION NACIONAL
| CQ22 | Carro de transporte con 2 bandejas | 1 | MM-016 | FABRICACION NACIONAL | FABRICACION NACIONAL
1 | CQ23 | Usado
| CQ23 | Mueble clínico doble pileta | 1 | IN-026 | FABRICACION NACIONAL | FABRICACION NACIONAL
| CQ23 | Cubo residuos | 1 | MA-018 | ORLA | CB.12.010I
| CQ23 | Destructor de agujas | 1 | EM-123 | BESTMAN | BD-300B |  | 30017062
1 | CQ24 | Lencería
| CQ24 | Estantería | 1 | MA-022 | FABRICACION NACIONAL | FABRICACION NACIONAL
1 | CQ25 | Bodega de material
| CQ25 | Estantería | 1 | MA-022 | FABRICACION NACIONAL | FABRICACION NACIONAL
| CQ25 | Frigorífico para medicinas | 1 | MM-069 | HAIER | HYC-360 |  | BE02SHE1T00QEH9J0003
| CQ25 | Carro unidosis | 1 | MM-032 | ORLA | CM.50.454I
1 | CQ26 | Bodega de equipos
| CQ26 | Estantería en acero inoxidable con 4 estantes | 5 | MM-063 | FABRICACION NACIONAL | FABRICACION NACIONAL
| CQ26 | Carro de intubación difícil con fibrobroncoscopio | 1 | EM-098 | METRO+HERSILL+FUJINON | STARSYS+Acc.Intubacion (REVIVATOR PLUS ADULTO+REVIVATOR PLUS PEDIATRICO+130115-JGO.LARING+JGO.MASCARAS+GUIADOR+CILINDRO O2+ASPIRACION+CANULAS+TET+MANUJET+0130117+0130129+0130130+0130128)+FR-120F+PS2HP |  | Carro intubación, R90052935 Fibroscopio, IY09IK029 Fuente de luz, 2S041G003
| CQ26 | Caja apendiceptomía - hernia - laparotomía | 2 | EM-049 | ORLA | C-APENDICEPTOMIA/HERNIA/LAPAROTOMIA, (cod. 09090101)
| CQ26 | Caja hemorroidectomía y fistulotomía anal | 2 | EM-082 | ORLA | C-HEMORROIDECTOMIA/FISTULOTOMIA (cod. 09090102)
| CQ26 | Caja cirugía estómago - colon - colédoco | 2 | EM-058 | ORLA | C-CIR. ESTOMAGO/COLON/COLEDOCO (cod. 17051801)
| CQ26 | Separadores esofágicos y hepáticos | 2 | EM-275 | ORLA | S-ESOFAGICOS/HEPATICOS (cod. 10090105)
| CQ26 | Caja estándar de cirugía general | 2 | EM-081 | ORLA | C- CIR. GRAL (cod. 06020714)
| CQ26 | Caja cirugía amputación | 2 | EM-053 | ORLA | C-CIR. AMPUTACION (cod. 07120325)
| CQ26 | Caja cirugía dacrio | 1 | EM-054 | ORLA | C-CIR. DACRIO (cod. 07120323)
| CQ26 | Caja básica de oftalmología | 1 | EM-050 | ORLA | C-OFTALMOLOGIA-BASICA (cod. 09090103)
| CQ26 | Caja instrumental para cirugía de catarata | 1 | EM-083 | ORLA | C-INSTR. CIR. CATARATA (cod. 11121408)
| CQ26 | Caja de Chalación | 1 | EM-066 | ORLA | C-CHALACION (cod. 17050801)
| CQ26 | Caja Vitrectomía | 1 | EM-088 | ORLA | C-VITRECTOMIA (cod. 10050308)
| CQ26 | Caja Pterigion | 1 | EM-087 | ORLA | C-PTERIGION (cod. 11020820)
| CQ26 | Caja instrumental para estrabismo | 1 | EM-084 | ORLA | C-INSTR. ESTRABISMO (cod. 11121401)
| CQ26 | Caja instrumental para glaucoma | 1 | EM-085 | ORLA | C-INSTR. GLAUCOMA (cod. 11121407)
| CQ26 | Caja cirugía ginecológica vaginal | 1 | EM-060 | ORLA | C-CIR. GINECO-VAGINAL (cod. 08121508)
| CQ26 | Caja cerclaje de cuello uterino | 1 | EM-052 | ORLA | C-CERCLAJE C.UTERINO (cod. 09090109)
| CQ26 | Caja de instrumental para cerclaje | 1 | EM-071 | ORLA | C-INSTR. CERCLAJE (cod. 04090801)
| CQ26 | Caja de legrado obstétrico | 1 | EM-080 | ORLA | C-LEGRADO-OBST. (cod. 07120110)
| CQ26 | Caja básica de ORL | 2 | EM-051 | ORLA | C-ORL-BASICA (cod. 06020709)
| CQ26 | Caja cirugía urología menor | 2 | EM-065 | ORLA | C-CIR. UROLOGIA MENOR (cod. 08040914)
| CQ26 | Caja cirugía uréter | 2 | EM-064 | ORLA | C-CIR. URETER (cod. 09090206)
| CQ26 | Caja cirugía renal | 2 | EM-061 | ORLA | C-CIR. RENAL (cod. 09090110)
| CQ26 | Caja cirugía fimosis | 2 | EM-059 | ORLA | C-CIR. FIMOSIS (cod. 06030831)
| CQ26 | Caja cirugía torácica de urgencia | 2 | EM-062 | ORLA | C-CIR.TORACICA URGENCIA (cod. 09090207)
| CQ26 | Caja cirugía traqueostomía | 2 | EM-063 | ORLA | C-CIR. TRAQUEOSTOMIA (cod. 07120307)
| CQ26 | Caja cirugía de fémur | 2 | EM-055 | ORLA | C-CIR. FEMUR (cod. 08121504)
| CQ26 | Caja de instrumental para extracción de clavos intramedulares | 2 | EM-074 | ORLA | 09090112
| CQ26 | Caja instrumental para prótesis de cadera | 2 | EM-086 | ORLA | C-INSTR. PROTESIS CADERA (cod. 09090202)
| CQ26 | Caja de instrumental para fresado intramedular | 2 | EM-075 | ORLA | C-INSTR. FRESADO INTRAMEDULAR (cod. 09090203)
| CQ26 | Caja de instrumental para huesos grandes | 2 | EM-076 | ORLA | C-INSTR. HUESOS GRANDES ( cod. 09090104)
| CQ26 | Caja de instrumental para huesos pequeños | 2 | EM-077 | ORLA | C-INSTR. HUESOS PEQUEÑOS (cod. 07120326)
| CQ26 | Caja de instrumental para menisco | 2 | EM-078 | ORLA | C-INSTR. MENISCO (cod. 09090105)
| CQ26 | Caja de instrumental para nervios y tendones | 2 | EM-079 | ORLA | C-INSTR. NERVIOS/TENDONES (cod. 09090106)
| CQ26 | Caja cirugía de la columna | 2 | EM-056 | ORLA | C-CIR.COLUMNA (cod. 10093027)
| CQ26 | Caja cirugía de la mano | 2 | EM-057 | ORLA | C-CIR. MANO (cod. 09090107)
| CQ26 | Caja de instrumental base para tornillos y placas | 2 | EM-069 | ORLA | C-INST. TORNILLOS / PLACAS (cod. 03032401)
| CQ26 | Set de instrumental para extracción de cuerpos extraños | 1 | EM-289 | ORLA | S-INSTR. EXTRACCION CUERPOS EXTRAÑOS (cod. 11121403)
| CQ26 | Set de instrumental para venodisección | 1 | EM-292 | ORLA | S-INSTR. VENODISECCION (cod. 17051601)
| CQ26 | Set de instrumental con agujas de Reverden | 2 | EM-281 | ORLA | S-INSTR. AGUJAS REVERDEN (cod. 09090201)
| CQ26 | Set de instrumental para tornillos rotos | 2 | EM-291 | ORLA | S-INSTR. TORNILLOS ROTOS (cod. 10090103)
| CQ26 | Set de osteotomos | 2 | EM-295 | ORLA | S-OSTEOTOMOS (cod. 09090108)
| CQ26 | Set de instrumental de microcirugía cirugía plastica y quemados | 1 | EM-283 | ORLA | S-INSTR. MICROCIRUGIA/CIR. PLASTICA-QUEMADOS (cod. 12052801)
| CQ26 | Set instrumental de c. Plastica-abdominal | 1 | EM-299 | ORLA | S-INSTR. CIR.PLASTICA-ABDOMINAL (cod.12052804)
| CQ26 | Set de instrumental cirugía plástica | 1 | EM-280 | ORLA | S-INSTR. CIR.PLASTICA (cod. 12052803)
| CQ26 | Expansor de piel | 1 | EM-173 | ZIMMER | MESHGRAFTII (219500) |  | 18499
| CQ26 | Dermatomo eléctrico | 1 | EM-120 | ORLA | DG103-120 |  | Dermatomo, Pedal, Cable para cuchillas,
| CQ26 | Set de instrumental para injertos | 1 | EM-290 | ORLA | S-INSTR. INJERTOS (cod. 17050804)
| CQ26 | Juego de elementos para tracciones, reducciones, fracturas de EEII | 2 | EM-188 | ORLA | J-ELEM.TRACCIONES/REDUCCIONES/FRACTURAS (cod. 09090208)
| CQ26 | Corta anillos | 2 | EM-116 | ORLA | 3417200
| CQ26 | Juegos de bandejas | 4 | MM-079 | ORLA | 02030622
| CQ26 | Juego de agujas de Kirschner | 1 | EM-186 | ORLA | J-AGUJAS KIRSCHNER (cod. 02061802)
| CQ26 | Juego de periostotomo | 2 | EM-191 | ORLA | J-PERIOSTOTOMO (cod. 09090205)
| CQ26 | Juego de pinzas de clampaje | 4 | EM-193 | ORLA | J-PINZAS CLAMPAJE (cod. 09090111)
| CQ26 | Juego de suturas | 4 | EM-195 | ORLA | J-SUTURAS (cod. 10093010)
| CQ26 | Separador fijo | 2 | EM-274 | ORLA | 1980002
| CQ26 | Estetoscopio biauricular | 2 | EM-168 | RIESTER | 4011-01 |  | LOT500463
| CQ26 | Caudalímetro | 3 | MM-033 | PEGISDAN | U2229501 |  | Caudalímetro nº 1,00AI24 Caudalimetro nº 2, 00AI2Y Caudalimetro nº 3, 00AHZK
| CQ26 | Vacuómetro | 3 | MM-119 | PEGISDAN | R2129505+R2022703 |  | Vacuometro nº 1, 00AHMQ Vacuometro nº 2, 00AHK1 Vacuometro nº 3, 00AHKG
1 | CQ28 | Desechos intermedios
| CQ28 | Cubo residuos, 120L | 3 | MA-019 | FABRICACION NACIONAL | FABRICACION NACIONAL
1 | CQ29 | Preanestesia
| CQ29 | Rail mural (metro lineal) | 3 | IN-030 | PEGISDAN | RAIL MURAL
| CQ29 | Soporte de suero para rail | 3 | MM-112 | PEGISDAN | SOP-SUERO
| CQ29 | Soporte monitor para rail | 3 | MM-113 | PEGISDAN | SOP-BANDEJA MONITOR
| CQ29 | Camilla de urgencias | 3 | EM-095 | DOMETAL | 4507CD |  | Camilla nº 1, 0000055763 Camilla nº 2, 0000055773 Camilla nº 3, 0000055769
| CQ29 | Cortina separación | 2 | IN-011 | CURTATEX | i + R
| CQ29 | Monitor de signos vitales | 3 | EM-234 | MINDRAY | IMEC 10 |  | Monitor nº 1,, EX-78047739 Monitor nº 2, EX-78047757 Monitor nº 3, EX-78047755
| CQ29 | Resucitador manual, tipo ambú, para adultos | 2 | EM-267 | HERSILL | REVIVATOR PLUS ADULTOS, (Ref. 5200601)
| CQ29 | Resucitador manual, tipo ambú, para recien nacidos | 2 | EM-268 | HERSILL | REVIVATOR PLUS NEONATAL, (Ref. 5200621)
| CQ29 | Pie gotero | 3 | MM-101 | ORLA | SS.40.200L
| CQ29 | Cubo residuos | 6 | MA-018 | ORLA | CB.12.010I
| CQ29 | Vitrina con puertas | 1 | MA-068 | ORLA | VA.10.200P
Área de personal
1 | CQ30 | Estar de personal
| CQ30 | Frigorífico bajo encimera | 1 | MM-066 | INDURAMA | RI-150 CR |  | 170090220187
| CQ30 | Microondas | 1 | CO-023 | INDURAMA | MWI-30CR |  | 604406410197
| CQ30 | Cafetera eléctrica | 1 | CO-003 | HACEB | CM 4165-D |  | 150400847
| CQ30 | Cubo de basura, 30l | 1 | MA-017 | FABRICACION NACIONAL | FABRICACION NACIONAL
| CQ30 | Sofá 3 plazas | 1 | MA-064 | FABRICACION NACIONAL | FABRICACION NACIONAL
| CQ30 | Mesa de centro | 1 | MA-031 | FABRICACION NACIONAL | FABRICACION NACIONAL
2 | CQ31 | Baño de personal (en área de vestidores)
| CM | APOYO A LA CIRUGÍA AMBULATORIA
Área de familiares
1 | CM01 | Recepción y Admisión
| CM01 | Mesa control | 1 | IN-018 | FABRICACION NACIONAL | FABRICACION NACIONAL
| CM01 | Silla giratoria regulable | 2 | MA-056 | FABRICACION NACIONAL | FABRICACION NACIONAL
| CM01 | Mesa auxiliar | 1 | MA-028 | FABRICACION NACIONAL | FABRICACION NACIONAL
| CM01 | Armario estantería cerrado | 1 | MA-005 | FABRICACION NACIONAL | FABRICACION NACIONAL
| CM01 | Papelera oficina | 1 | MA-046 | FABRICACION NACIONAL | FABRICACION NACIONAL
| CM01 | Computadora | 1 | GI-001 | HP | PRODESK 400 G4 + V203p |  | CPU, MXL7401VZY Monitor, 6CM7290Z5F Teclado, BEXJL0B5Y863EV (KU-1469) Ratón, (SM-2022)
| CM01 | Impresora Láser | 1 | GI-003 | HP | Laserjet enterprise M607dn |  | CNBCKB529L
1 | CM02 | Sala de espera
| CM02 | Bancada 3 plazas | 1 | MA-010 | FABRICACION NACIONAL | FABRICACION NACIONAL
| CM02 | Papelera oficina | 1 | MA-046 | FABRICACION NACIONAL | FABRICACION NACIONAL
2 | CM03 | Baterías sanitarias
| CM03 | Cubo residuos | 2 | MA-018 | ORLA | CB.12.010I
| CM03 | Conjunto de accesorios para baño | 2 | IN-009 | JOFEL | AC82000 + AH34400 + AE56000
Área del paciente
1 | CM04 | Consultorio Mèdico
| CM04 | Mesa despacho | 1 | MA-034 | FABRICACION NACIONAL | FABRICACION NACIONAL
| CM04 | Silla giratoria regulable ejecutivo | 1 | MA-057 | FABRICACION NACIONAL | FABRICACION NACIONAL
| CM04 | Silla confidente | 2 | MA-053 | FABRICACION NACIONAL | FABRICACION NACIONAL
| CM04 | Vitrina con puertas | 1 | MA-068 | ORLA | VA.10.200P
| CM04 | Papelera oficina | 1 | MA-046 | FABRICACION NACIONAL | FABRICACION NACIONAL
| CM04 | Computadora | 1 | GI-001 | HP | PRODESK 400 G4 + V203p |  | CPU, MXL7401W29 Monitor, 6CM7290YVN Teclado, BEXJL0B5Y863J5 (KU-1469) Ratón, (SM-2022)
| CM04 | Impresora puesto trabajo | 1 | GI-004 | HP | Laserjet PRO M203dw |  | VNB3B71114
| CM04 | Cortina separación | 1 | IN-011 | CURTATEX | i + R
| CM04 | Mesa de examen | 1 | MM-090 | FABRICACION NACIONAL | FABRICACION NACIONAL
| CM04 | Gradilla un escalón | 1 | MM-075 | FABRICACION NACIONAL | FABRICACION NACIONAL
| CM04 | Taburete con ruedas | 1 | MM-117 | ORLA | TB.10.350C
| CM04 | Termómetro digital | 1 | EM-316 | RIESTER | 1850 |  | FA475110
| CM04 | Lámpara de exploración | 1 | EM-196 | LID | LH.513.300P
| CM04 | Lámpara de exploración con lupa | 1 | EM-197 | MIMSAL | LUPA LED 09340 | G-0415E | G-0415E
| CM04 | Mesa auxiliar con 3 bandejas y 2 cajones | 1 | MM-085 | ORLA | CU.45.300I+2C
| CM04 | Esfigmomanometro aneroide de pared | 1 | EM-158 | RIESTER | 1459 |  | 170840562
| CM04 | Set de diagnóstico de pared para adultos y pediátrico | 1 | EM-276 | RIESTER | 3653-300+10571+10565
| CM04 | Monitor NIBP y SPO2 | 1 | EM-238 | RIESTER | RI VITAL (1951-107+158+12660) |  | 010696
| CM04 | Estetoscopio biauricular | 1 | EM-168 | RIESTER | 4011-01 |  | LOT500463
| CM04 | Linterna lápiz | 1 | MA-026 | RIESTER | FORTELUX N (ref. 5075-526)
| CM04 | Luz frontal | 1 | EM-216 | GIMA | 89030 |  | 16A7114
| CM04 | Martillo de reflejos | 1 | EM-222 | ORLA | 0330818
| CM04 | Carro de curas | 1 | MM-013 | ORLA | CU.41.203I+2C15
| CM04 | Caja de curas | 1 | EM-067 | ORLA | C-CURAS (cod. 05100706)
| CM04 | Tijeras | 1 | EM-317 | ORLA | 995018
| CM04 | Caudalímetro | 1 | MM-033 | PEGISDAN | U2229501 |  | 00AHZL
| CM04 | Vacuómetro | 1 | MM-119 | PEGISDAN | R2129505+R2022703 |  | 00AHMG
| CM04 | Báscula adultos | 1 | EM-041 | SECA | 700+220 |  | 5700137122916
| CM04 | Negatoscopio 2 cuerpos | 1 | MM-097 | FABRICACION NACIONAL | FABRICACION NACIONAL
| CM04 | Cubo residuos | 2 | MA-018 | ORLA | CB.12.010I
| CM04 | Dispensador de Jabón | 1 | MM-048 | FABRICACION NACIONAL | FABRICACION NACIONAL
| CM04 | Dispensador de toallas de papel | 1 | MA-020 | FABRICACION NACIONAL | FABRICACION NACIONAL
2 | CM05 | Vestidor de pacientes
| CM05 | Cubo residuos | 7 | MA-018 | ORLA | CB.12.010I
| CM05 | Percha (3 ganchos) | 2 | MA-047 | FABRICACION NACIONAL | FABRICACION NACIONAL
| CM05 | Taquilla vestuarios | 4 | MA-066 | FABRICACION NACIONAL | FABRICACION NACIONAL
| CM05 | Banco vestuarios | 2 | MA-013 | FABRICACION NACIONAL | FABRICACION NACIONAL
Área de preparación y recuperación
1 | CM07 | Reanimación posquirúrgica de CMA
| CM07 | Rail mural (metro lineal) | 5 | IN-030 | PEGISDAN | RAIL MURAL
| CM07 | Soporte de suero para rail | 5 | MM-112 | PEGISDAN | SOP-SUERO
| CM07 | Soporte monitor para rail | 5 | MM-113 | PEGISDAN | SOP-BANDEJA MONITOR
| CM07 | Camilla de urgencias | 5 | EM-095 | DOMETAL | 4507CD |  | Camilla nº 1, 0000055744 Camilla nº 2, 0000055766 Camilla nº 3, 0000055765 Camilla nº 4, 0000055754 Camilla nº 5, 0000055739
| CM07 | Cortina separación | 5 | IN-011 | CURTATEX | i + R
| CM07 | Caudalímetro | 5 | MM-033 | PEGISDAN | U2229501 |  | Nº 1, 00AHYF Nº 2, 00AI1L Nº 3, 00AI30 Nº 4, 00AI2B Nº 5, 00AI3K
| CM07 | Vacuómetro | 5 | MM-119 | PEGISDAN | R2129505+R2022703 |  | Nº 1, 00AHL8 Nº 2, 00AHMA Nº 3, 00AHJ5 Nº 4, 00AHJK Nº 5, 00AHKR
| CM07 | Pie gotero | 5 | MM-101 | ORLA | SS.40.200L
| CM07 | Cubo residuos | 4 | MA-018 | ORLA | CB.12.010I
| CM07 | Monitor NIBP y SPO2 | 3 | EM-238 | RIESTER | RI VITAL (1951-107+158+12660) |  | Monitor nº 1, 010788 Monitor nº 2, 010799 Monitor nº 3, 010664
| CM07 | Vitrina con puertas | 1 | MA-068 | ORLA | VA.10.200P
1 | CM08 | Central de enfermería
| CM08 | Mesa control | 1 | IN-018 | FABRICACION NACIONAL | FABRICACION NACIONAL
| CM08 | Silla giratoria regulable | 2 | MA-056 | FABRICACION NACIONAL | FABRICACION NACIONAL
| CM08 | Carro de transporte archivo | 1 | MM-015 | ORLA | CS.61.500P
| CM08 | Papelera oficina | 2 | MA-046 | FABRICACION NACIONAL | FABRICACION NACIONAL
| CM08 | Termómetro digital | 3 | EM-316 | RIESTER | 1850 |  | FA475110
| CM08 | Computadora | 2 | GI-001 | HP | PRODESK 400 G4 + V203p |  | Puesto n º 1, CPU, MXL7401W3L Monitor, 6CM7290ZKD Teclado, BEXJL0B5Y863F0 (KU-1469) Raton, (SM-2022) Puesto n º 2, CPU, MXL7401W51 Monitor, 6CM7290YW9 Teclado, BEXJLOB5Y861KZ (KU-1469) Raton, (SM-2022)
| CM08 | Impresora Láser | 1 | GI-003 | HP | Laserjet enterprise M607dn |  | CNBCK5Z03K
| CM08 | Mesa auxiliar | 1 | MA-028 | FABRICACION NACIONAL | FABRICACION NACIONAL
1 | CM09 | Limpio
| CM09 | Mueble con fregadero | 1 | IN-027 | FABRICACION NACIONAL | FABRICACION NACIONAL
| CM09 | Estantería | 1 | MA-022 | FABRICACION NACIONAL | FABRICACION NACIONAL
| CM09 | Carro de transporte con 2 bandejas | 1 | MM-016 | FABRICACION NACIONAL | FABRICACION NACIONAL
1 | CM10 | Usado
| CM10 | Mueble clínico doble pileta | 1 | IN-026 | FABRICACION NACIONAL | FABRICACION NACIONAL
| CM10 | Cubo residuos | 1 | MA-018 | ORLA | CB.12.010I
| CM10 | Destructor de agujas | 1 | EM-123 | BESTMAN | BD-300B |  | 30017064
1 | CM11 | Bodega de material
| CM11 | Estantería | 1 | MA-022 | FABRICACION NACIONAL | FABRICACION NACIONAL
1 | CM12 | Cuarto de limpieza
| CM12 | Estantería | 1 | MA-022 | FABRICACION NACIONAL | FABRICACION NACIONAL
| CM12 | Carro Limpieza | 1 | MA-015 | FABRICACION NACIONAL | FABRICACION NACIONAL
1 | CM13 | Desechos intermedios
| CM13 | Cubo residuos, 120L | 3 | MA-019 | FABRICACION NACIONAL | FABRICACION NACIONAL
1 | CM14 | Lavachatas
| CM14 | Dotación de cuñas y botellas c/ soporte | 2 | MM-051 | ORLA | 4xOP.20.201I + 4xOB.591I + 4xOCI.1000I
| CM14 | Lava-desinfectacuñas | 1 | IN-015 | MATACHANA | LPIN60-S/DTA (85317.1) |  | IN17158
| CM14 | Cubo residuos | 1 | MA-018 | ORLA | CB.12.010I
| MT | MEDICINA TRANSFUSIONAL
Área de pacientes y familiares
1 | MT01 | Recepción-Admisión
| MT01 | Mesa control | 1 | IN-018 | FABRICACION NACIONAL | FABRICACION NACIONAL
| MT01 | Silla giratoria regulable ejecutivo | 2 | MA-057 | FABRICACION NACIONAL | FABRICACION NACIONAL
| MT01 | Mesa auxiliar | 1 | MA-028 | FABRICACION NACIONAL | FABRICACION NACIONAL
| MT01 | Armario estantería cerrado | 1 | MA-005 | FABRICACION NACIONAL | FABRICACION NACIONAL
| MT01 | Papelera oficina | 1 | MA-046 | FABRICACION NACIONAL | FABRICACION NACIONAL
| MT01 | Computadora | 1 | GI-001 | HP | PRODESK 400 G4 + V203p |  | CPU, MXL7401 W4V Monitor, 6CM7290ZKF Teclado, BEXJL0B5Y861QY (KU-1469) RATON, (SM-2022)
| MT01 | Impresora Láser | 1 | GI-003 | HP | Laserjet enterprise M607dn |  | CNDZ5Z031
1 | MT02 | Sala de Espera
| MT02 | Bancada 3 plazas | 2 | MA-010 | FABRICACION NACIONAL | FABRICACION NACIONAL
| MT02 | Papelera oficina | 1 | MA-046 | FABRICACION NACIONAL | FABRICACION NACIONAL
1 | MT03 | Baterías Sanitarias
| MT03 | Cubo residuos | 1 | MA-018 | ORLA | CB.12.010I
| MT03 | Conjunto de accesorios para baño | 1 | IN-009 | JOFEL | AC82000 + AH34400 + AE56000
| MT03 | Juego de ayuda técnica inodoros | 1 | IN035 | BRIGGS | BARRA DE APOYO MEDIANA
1 | MT04 | Flebotomia terapeútica y Transfusiones ambulatorias
| MT04 | Mueble con fregadero | 1 | IN-027 | FABRICACION NACIONAL | FABRICACION NACIONAL
| MT04 | Dispensador de Jabón | 1 | MM-048 | FABRICACION NACIONAL | FABRICACION NACIONAL
| MT04 | Dispensador de toallas de papel | 1 | MA-020 | FABRICACION NACIONAL | FABRICACION NACIONAL
| MT04 | Sillón para extracciones | 4 | MM-109 | ORLA | SE.1600G
| MT04 | Balanza agitadora de bolsas de sangre | 4 | EM-025 | L&K | BIOMIXER 323 |  | Balanza agitadora nº 1, 17-02-32310257 Balanza agitadora nº 2, 17-02-32310258 Balanza agitadora nº 3, 17-02-32310260 Balanza agitadora nº 4, 17-02-32310319 Balanza agitadora nº 4,
| MT04 | Taburete con ruedas | 2 | MM-117 | ORLA | TB.10.350C
| MT04 | Cubo residuos | 2 | MA-018 | ORLA | CB.12.010I
| MT04 | Mesa auxiliar con 3 bandejas y 2 cajones | 1 | MM-085 | ORLA | CU.45.300I+2C
| MT04 | Esfigmomanometro adultos en estuche | 2 | EM-157 | RIESTER | LF-1312 |  | LOT500435
| MT04 | Pie gotero | 5 | MM-101 | ORLA | SS.40.200L
| MT04 | Lector de geles UV | 1 | EM-211 | BIOSTEP | UST-20M-8E
| MT04 | Nevera portátil transporte muestras | 1 | MM-100 | ORLA | 1 x E003+1 x E002
Área de laboratorio
1 | MT05/MT06 | Inmunohematologia /Lavaojos
| MT05/MT06 | Mesa de laboratorio con pila, torres de conexiones eléctricas y vitrinas colgables. | 1 | IN-019 | FABRICACION NACIONAL | FABRICACION NACIONAL
| MT05/MT06 | Computadora | 1 | GI-001 | HP | PRODESK 400 G4 + V203p |  | CPU, MXL7401VYN Monitor, 6CM7290YLF Teclado, BEXJL0B5Y863JD (KU-1469) RATON, (SM-2022)
| MT05/MT06 | Taburete alto laboratorio | 4 | MM-116 | ORLA | TB.11.100L
| MT05/MT06 | Papelera oficina | 1 | MA-046 | FABRICACION NACIONAL | FABRICACION NACIONAL
| MT05/MT06 | Termociclador a tiempor real | 1 | EM-314 | Heal-Force | KF960 |  | GM-02-1980
| MT05/MT06 | Incubador de hasta 70ºC (150-250 l.) | 1 | EM-183 | SELECTA | INCUBAT (2000994) |  | 638141
| MT05/MT06 | Frigorífico para reactivos | 1 | MM-070 | HAIER | HYC-610 |  | BE06P4E0U00QJH9K0010
| MT05/MT06 | Pipetas automáticas | 1 | EM-255 | COMECTA | DISPEN-VAR (5900020+5900100+5901000) |  | Pipeta de 2 a 20ul, E02050717041 Pipeta de 10 a 100 ul, E10050401026 Pipeta de 100 A 1000 ul, E01M50717058
| MT05/MT06 | Bandeja portatubos | 5 | MM-006 | SELECTA | 1000607
| MT05/MT06 | Cabina de flujo laminar | 1 | EM-047 | TELSTAR | BIO-II ADVANCE 4 |  | 523172
| MT05/MT06 | Balanza analítica 100 g., precisión 0,1 mg. | 1 | EM-026 | OHAUS | PA124C |  | B720125899
| MT05/MT06 | Microcentrífugas de tubos Eppendorf o similar | 1 | EM-226 | BUNSEN | 1461+1461-1461 |  | 10251134417
| MT05/MT06 | Hemoglobinómetro portátil | 1 | EM-181 | HEMOCUE | Hb 201+ |  | `1714013343
| MT05/MT06 | Visor Rh | 1 | EM-336 | SELECTA | LABOR-LAM (3000438+7000483) |  | 637792
| MT05/MT06 | Cubo residuos | 2 | MA-018 | ORLA | CB.12.010I
| MT05/MT06 | Ducha de ojos/cara | 1 | EM-128 | NAHITA | 64000358
Zona de soporte
1 | MT07 | Zona de refrigeradores y congeladores
| MT07 | Frigorífico para banco de sangre (300L) | 1 | MM-067 | THERMO SCI. | REB1204A |  | 1112750501171110
| MT07 | Frigorífico para banco de sangre (800L) | 1 | MM-068 | THERMO SCI. | REB5004A |  | 1112751701171118
| MT07 | Arcón grados -40 | 1 | EM-015 (HME-026) | HAIER | DW-40L262 |  | BE02UCE0N00UEH8T0001
1 | MT08 | Bodega de material
| MT08 | Estantería | 2 | MA-022 | FABRICACION NACIONAL | FABRICACION NACIONAL
| MT08 | Arcón grados -20 | 1 | EM-014 (HME-025) | HAIER | DW-40L262 |  | BE02UCE0N00UEH8T0004
1 | MT09 | Lavado del material
| MT09 | Mueble clínico con pileta y almacenamiento inferior | 1 | IN-025 | FABRICACION NACIONAL | FABRICACION NACIONAL
| MT09 | Lavadora de vidrio | 1 | EM-206 | SMEG | GW1160S (5802022+5800284+5800285) |  | 70721 0001 1
| MT09 | Cubo residuos | 2 | MA-018 | ORLA | CB.12.010I
1 | MT10 | Usado
| MT10 | Mueble clínico doble pileta | 1 | IN-026 | FABRICACION NACIONAL | FABRICACION NACIONAL
| MT10 | Cubo residuos | 1 | MA-018 | ORLA | CB.12.010I
| MT10 | Destructor de agujas | 1 | EM-123 | BESTMAN | BD-300B |  | 30017059
1 | MT11 | Cuarto de limpieza con vertedero
| MT11 | Estantería | 1 | MA-022 | FABRICACION NACIONAL | FABRICACION NACIONAL
| MT11 | Carro Limpieza | 1 | MA-015 | FABRICACION NACIONAL | FABRICACION NACIONAL
Área Administrativa y de personal
1 | MT12 | Despacho De Responsable
| MT12 | Armario estantería cerrado | 1 | MA-005 | FABRICACION NACIONAL | FABRICACION NACIONAL
| MT12 | Mesa despacho | 1 | MA-034 | FABRICACION NACIONAL | FABRICACION NACIONAL
| MT12 | Silla giratoria regulable ejecutivo | 1 | MA-057 | FABRICACION NACIONAL | FABRICACION NACIONAL
| MT12 | Silla confidente | 2 | MA-053 | FABRICACION NACIONAL | FABRICACION NACIONAL
| MT12 | Percha (3 ganchos) | 1 | MA-047 | FABRICACION NACIONAL | FABRICACION NACIONAL
| MT12 | Papelera oficina | 1 | MA-046 | FABRICACION NACIONAL | FABRICACION NACIONAL
| MT12 | Computadora | 1 | GI-001 | HP | PRODESK 400 G4 + V203p |  | CPU, MXL7401W52 Monitor, 6CM7290Z57 Teclado, BEXJL0B5Y863DV (KU-1469) RATON, (MOFYUO)
| MT12 | Impresora puesto trabajo | 1 | GI-004 | HP | Laserjet PRO M203dw |  | VNB3B64693
1 | MT13 | Estar de personal
| MT13 | Mueble clínico con pileta y almacenamiento inferior | 1 | IN-025 | FABRICACION NACIONAL | FABRICACION NACIONAL
| MT13 | Mesa general 120x100x72,5 | 1 | MA-036 | FABRICACION NACIONAL | FABRICACION NACIONAL
| MT13 | Silla confidente | 4 | MA-053 | FABRICACION NACIONAL | FABRICACION NACIONAL
| MT13 | Frigorífico bajo encimera | 1 | MM-066 | INDURAMA | RI-150 CR |  | 1700901950187
| MT13 | Cubo de basura, 30l | 1 | MA-017 | FABRICACION NACIONAL | FABRICACION NACIONAL
| MT13 | Microondas | 1 | CO-023 | INDURAMA | MWI-30CR |  | 604405630197
| MT13 | Cafetera eléctrica | 1 | CO-003 | HACEB | CM 4165-D |  | 150401304
| MT13 | Sofá 3 plazas | 1 | MA-064 | FABRICACION NACIONAL | FABRICACION NACIONAL
2 | MT14 | Baño de personal
| MT14 | Cubo residuos | 2 | MA-018 | ORLA | CB.12.010I
| MT14 | Conjunto de accesorios para baño | 2 | IN-009 | JOFEL | AC82000 + AH34400 + AE56000
| MT14 | Juego de ayuda técnica inodoros | 2 | IN035 | BRIGGS | BARRA DE APOYO MEDIANA
| EM | EMERGENCIAS
Área de recepción de pacientes
1 | EM01 | Estacionamiento
1 | EM02 | Llegada de Ambulancias
1 | EM03 | Vestíbulo
1 | EM04 | Control
| EM04 | Mesa control | 1 | IN-018 | FABRICACION NACIONAL | FABRICACION NACIONAL
| EM04 | Silla giratoria regulable | 3 | MA-056 | FABRICACION NACIONAL | FABRICACION NACIONAL
| EM04 | Mesa auxiliar | 1 | MA-028 | FABRICACION NACIONAL | FABRICACION NACIONAL
| EM04 | Papelera oficina | 3 | MA-046 | FABRICACION NACIONAL | FABRICACION NACIONAL
| EM04 | Computadora | 3 | GI-001 | HP | PRODESK 400 G4 + V203p |  | Puesto Nº 1, CPU, MXL7401W1T Monitor, 6CM7290Z59 Teclado, BEXWL0B5Y861KE (KU-1469) Ratón, SM-2022 Puesto Nº 2, CPU, MXL7401VZ9 Monitor, 6CM7290Z5J Teclado, BEXJL0B5Y861KB (KU-1469) Ratón, SM-2022 Puesto Nº 3, CPU, MXL7401W1F Monitor, 6CM7290Z4G Teclado, BEXJL0B5Y863HP (KU-1469) Ratón, SM-2022
| EM04 | Impresora Láser | 1 | GI-003 | HP | Laserjet enterprise M607dn |  | CNBCKB529V
1 | EM05 | Bodega camillas / sillas
| EM05 | Silla de ruedas para adultos | 4 | MM-105 | ORLA | SR.40.250G |  | Nº 1, 25017102754 Nº 2, 25017102755 Nº 3,25017102772 Nº 4,25017102769
| EM05 | Camilla de transporte | 2 | MM-010 | DOMETAL | 440400BC |  | Nº 1, 0000056261 Nº 2, 0000056269
1 | EM06 | Recepción-Admisión
| EM06 | Armario estantería cerrado | 1 | MA-005 | FABRICACION NACIONAL | FABRICACION NACIONAL
1 | EM07 | Sala de primera acogida,baño con ayudas técnicas
| EM07 | Mesa despacho | 1 | MA-034 | FABRICACION NACIONAL | FABRICACION NACIONAL
| EM07 | Mesa de examen | 1 | MM-090 | FABRICACION NACIONAL | FABRICACION NACIONAL
| EM07 | Gradilla un escalón | 1 | MM-075 | FABRICACION NACIONAL | FABRICACION NACIONAL
| EM07 | Monitor NIBP y SPO2 | 1 | EM-238 | RIESTER | RI VITAL (1951-107+158+12660) |  | 010660
| EM07 | Termómetro digital | 2 | EM-316 | RIESTER | 1850
| EM07 | Estetoscopio biauricular | 1 | EM-168 | RIESTER | 4011-01
| EM07 | Linterna lápiz | 1 | MA-026 | RIESTER | FORTELUX N (ref. 5075-526)
| EM07 | Martillo de reflejos | 1 | EM-222 | ORLA | 0330818
| EM07 | Tijeras de hoja larga - 25 cm. | 3 | EM-318 | ORLA | 928025
| EM07 | Caudalímetro | 1 | MM-033 | PEGISDAN | U2229501 |  | 00AI2R
| EM07 | Vacuómetro | 1 | MM-119 | PEGISDAN | R2129505+R2022703 |  | 00AHNZ
| EM07 | Lámpara de exploración | 1 | EM-196 | LID | LH.513.300P
| EM07 | Taburete con ruedas | 1 | MM-117 | ORLA | TB.10.350C
| EM07 | Cubo residuos | 2 | MA-018 | ORLA | CB.12.010I
| EM07 | Conjunto de accesorios para baño | 1 | IN-009 | JOFEL | AC82000 + AH34400 + AE56000
| EM07 | Dispensador de Jabón | 1 | MM-048 | FABRICACION NACIONAL | FABRICACION NACIONAL
| EM07 | Dispensador de toallas de papel | 1 | MA-020 | FABRICACION NACIONAL | FABRICACION NACIONAL
| EM07 | Juego de ayuda técnica inodoros | 1 | IN035 | BRIGGS | BARRA DE APOYO MEDIANA
Área de familiares
1 | EM08 | Estacionamiento
1 | EM09 | Sala de espera
| EM09 | Bancada 3 plazas | 20 | MA-010 | FABRICACION NACIONAL | FABRICACION NACIONAL
| EM09 | Papelera oficina | 1 | MA-046 | FABRICACION NACIONAL | FABRICACION NACIONAL
2 | EM10 | Baterías sanitarias
| EM10 | Cubo residuos | 2 | MA-018 | ORLA | CB.12.010I
| EM10 | Conjunto de accesorios para baño | 2 | IN-009 | JOFEL | AC82000 + AH34400 + AE56000
| EM10 | Juego de ayuda técnica inodoros | 2 | IN035 | BRIGGS | BARRA DE APOYO MEDIANA
Área de atención inmediata
2 | EM11 | Unidad de Choque
| EM11 | Mueble clínico doble pileta | 1 | IN-026 | FABRICACION NACIONAL | FABRICACION NACIONAL
| EM11 | Dispensador de Jabón | 2 | MM-048 | FABRICACION NACIONAL | FABRICACION NACIONAL
| EM11 | Dispensador de toallas de papel | 2 | MA-020 | FABRICACION NACIONAL | FABRICACION NACIONAL
| EM11 | Cabecero multifunción c/ soportes monitorización | 2 | IN-002 | MANUFACTURERA Alear, S.A. de C.V. | COLUMNA-VERTICAL
| EM11 | Soporte de suero para rail | 4 | MM-112 | PEGISDAN | SOP-SUERO
| EM11 | Soporte monitor para rail | 2 | MM-113 | PEGISDAN | SOP-BANDEJA MONITOR
| EM11 | Camilla de urgencias | 2 | EM-095 | DOMETAL | 4507CD |  | Camilla nº 1, 0000055742 Camilla nº 2, 0000055743
| EM11 | Mesa auxiliar con 3 bandejas y 2 cajones | 2 | MM-085 | ORLA | CU.45.300I+2C
| EM11 | Respirador de transporte | 2 | EM-264 | HAMILTON | T1+NIV/NIV-ST+DUOPAP/APRV+BATERIA+CARGADOR-SOBREMESA+CARRO+ACCS |  | Respirador nº 1, 6399 Respirador nº 2, 6428
| EM11 | Respirador volumétrico | 2 | EM-266 | IMT MEDICAL | BELLAVISTA 1000+F&P - MR850 |  | Repirador nº 1, MB152585 Respirador nº 2, MB153025
| EM11 | Termómetro digital | 2 | EM-316 | RIESTER | 1850
| EM11 | Monitor de signos vitales multiparamétrico | 2 | EM-235 | MINDRAY | BENEVIEW T5 |  | Monitor nº 1, CM-78155824 Monitor nº 2, CM-78155835
| EM11 | Martillo de reflejos | 2 | EM-222 | ORLA | 0330818
| EM11 | Oscilómetro con brazal de pierna | 2 | EM-247 | RIESTER | 1312-125 |  | Nº 1, 170705825 Nº 2, 170705824
| EM11 | Estetoscopio biauricular | 2 | EM-168 | RIESTER | 4011-01 |  | LOT500463
| EM11 | Negatoscopio 2 cuerpos | 2 | MM-097 | FABRICACION NACIONAL | FABRICACION NACIONAL
| EM11 | Equipo de reanimación (maletín de urgencias) | 2 | MM-055 | HERSILL | OXIVAC |  | 43947
| EM11 | Caudalímetro | 2 | MM-033 | PEGISDAN | U2229501 |  | Nº 1, 00AI3Q Nº 2, 00AI1E
| EM11 | Vacuómetro | 2 | MM-119 | PEGISDAN | R2129505+R2022703 |  | Nº 1, 00AHNM Nº 2, 00AHLK
| EM11 | Cubo residuos | 2 | MA-018 | ORLA | CB.12.010I
| EM11 | Aspirador de vacío portátil | 4 | EM-017 (HME-040) | HERSILL | V7 plus AC (ref. 5321241)+ACCS |  | Nº 1, 43651-0010 Nº 2, 43651-0003 Nº 3, 43651-0002 Nº 4, 43651-0005
| EM11 | Vitrina con puertas | 2 | MA-068 | ORLA | VA.10.200P
| EM11 | Carro rojo o de reanimación | 2 | EM-099 | PERSOLIFE+BEXEN | PL40C5+ACCS+REANIBEX-700 |  | Carro nº 1, OP_17_08804/15.9.2017 Desfibrilador nº 1, 2017/20027062 Carro nº 2, OP_17_08804/15.9.2017 Desfibrilador, 2017/20027071
2 | EM12 | Sala de procedimientos
| EM12 | Dispensador de Jabón | 2 | MM-048 | FABRICACION NACIONAL | FABRICACION NACIONAL
| EM12 | Dispensador de toallas de papel | 2 | MA-020 | FABRICACION NACIONAL | FABRICACION NACIONAL
| EM12 | Mesa de examen | 2 | MM-090 | FABRICACION NACIONAL | FABRICACION NACIONAL
| EM12 | Lámpara quirúrgica rodable | 2 | EM-202 | TRUMPF | TRULIGHT 3300 |  | SALA Nº 1, 103337674 SALA Nº 2, 103417958
| EM12 | Gradilla un escalón | 2 | MM-075 | FABRICACION NACIONAL | FABRICACION NACIONAL
| EM12 | Taburete con ruedas | 2 | MM-117 | ORLA | TB.10.350C
| EM12 | Mesa auxiliar con 3 bandejas y 2 cajones | 2 | MM-085 | ORLA | CU.45.300I+2C
| EM12 | Vitrina con puertas | 2 | MA-068 | ORLA | VA.10.200P
| EM12 | Cubo patada | 2 | MM-044 | ORLA | CB.50.111I
| EM12 | Carro de curas | 2 | MM-013 | ORLA | CU.41.203I+2C15
| EM12 | Negatoscopio 2 cuerpos | 2 | MM-097 | FABRICACION NACIONAL | FABRICACION NACIONAL
| EM12 | Tijeras de yeso | 3 | EM-319 | ORLA | 993723
| EM12 | Tijeras de hoja larga - 25 cm. | 2 | EM-318 | ORLA | 928025
| EM12 | Mesa con decantador de yesos y pila auxiliar | 2 | MM-086 | ORLA | MT.05.300I
| EM12 | Carro de yesos | 2 | MM-018 | ORLA | CY.03.000P
| EM12 | Negatoscopio vertical (4 pantallas) | 2 | MM-098 | FABRICACION NACIONAL | FABRICACION NACIONAL
| EM12 | Sierra de yesos | 2 | EM-305 | ORLA | 3121021SE |  | SALA Nº 1, 23147 SALA Nº 2, 23126
| EM12 | Dinamómetro grande (yesos) | 2 | EM-125 | ORLA | 331001
| EM12 | Goniómetro (yesos) | 2 | EM-178 | ORLA | 331201
| EM12 | Caja de instrumental de yesos | 2 | EM-070 | ORLA | C-INSTR. YESOS (cod. 03031007)
| EM12 | Cubo residuos | 2 | MA-018 | ORLA | CB.12.010I
| EM12 | Caja de curas | 2 | EM-067 | ORLA | C-CURAS (cod. 05100706)
| EM12 | Contenedor para punzantes | 2 | EM-112 | QUIRUMED | 787-060P
| EM12 | Juego de bandejas riñoneras | 2 | MM-078 | ORLA | 12052809
| EM12 | Juego de suturas | 2 | EM-195 | ORLA | J-SUTURAS (cod. 10093010)
| EM12 | Set retirada de puntos | 2 | EM-302 | ORLA | S-RETIRADA PUNTOS (cod. 17051802)
1 | EM13 | Ducha para pacientes
| EM13 | Camilla ducha | 1 | EM-096 | ORLA | CL.12.000H
Área de atención a pacientes adultos
3 | EM14 | Triaje
| EM14 | Mesa despacho | 3 | MA-034 | FABRICACION NACIONAL | FABRICACION NACIONAL
| EM14 | Silla giratoria regulable ejecutivo | 3 | MA-057 | FABRICACION NACIONAL | FABRICACION NACIONAL
| EM14 | Silla confidente | 6 | MA-053 | FABRICACION NACIONAL | FABRICACION NACIONAL
| EM14 | Vitrina con puertas | 3 | MA-068 | ORLA | VA.10.200P
| EM14 | Armario estantería cerrado | 3 | MA-005 | FABRICACION NACIONAL | FABRICACION NACIONAL
| EM14 | Computadora | 3 | GI-001 | HP | PRODESK 400 G4 + V203p |  | TRIAJE Nº 1, CPU, MXL739190M Monitor, 6CM7290YKS Teclado, BEXJL0ALA577PS (KBAR211) Ratón, MOFYUO TRIAJE Nº 2, CPU, MXL7401W24 Monitor, 6CM7290Z5P Teclado, BEXJL0B5Y863EQ (KU-1469) Ratón, SM-2022 TRIAJE Nº 3, CPU, MXL7401W50 Monitor, 6CM7290YWG Teclado, BEXJL0B5Y8610G (KU-1469) Ratón, SM-2022
| EM14 | Impresora puesto trabajo | 3 | GI-004 | HP | Laserjet PRO M203dw |  | TRIAJE Nº 1, VNB3B64727 TRIAJE Nº 2, VNB3B64691 TRIAJE Nº 3, VNB3B71111
| EM14 | Papelera oficina | 3 | MA-046 | FABRICACION NACIONAL | FABRICACION NACIONAL
| EM14 | Esfigmomanometro aneroide de pared | 3 | EM-158 | RIESTER | 1459 |  | TRIAJE Nº 1, 170840534 TRIAJE Nº 2, 170840557 TRIAJE Nº 3, 170840545
| EM14 | Termómetro digital | 3 | EM-316 | RIESTER | 1850
| EM14 | Monitor NIBP y SPO2 | 3 | EM-238 | RIESTER | RI VITAL (1951-107+158+12660) |  | TRIAJE Nº 1, 010781 TRIAJE Nº 2, 010685 TRIAJE Nº 3, 010678
| EM14 | Estetoscopio biauricular | 3 | EM-168 | RIESTER | 4011-01 |  | LOT500463
| EM14 | Báscula adultos | 3 | EM-041 | SECA | 700+220 |  | TRIAJE Nº 1, TRIAJE Nº 2, 5700172170807 TRIAJE Nº 3, 5700172170806
1 | EM15 | "Boxes" polivalentes
| EM15 | Mesa de examen | 3 | MM-090 | FABRICACION NACIONAL | FABRICACION NACIONAL
| EM15 | Gradilla un escalón | 3 | MM-075 | FABRICACION NACIONAL | FABRICACION NACIONAL
| EM15 | Lámpara de exploración | 2 | EM-196 | LID | LH.513.300P
| EM15 | Mesa auxiliar con 3 bandejas y 2 cajones | 2 | MM-085 | ORLA | CU.45.300I+2C
| EM15 | Esfigmomanometro aneroide de pared | 3 | EM-158 | RIESTER | 1459 |  | Nº 1,170840546 Nº 1, 170840559 Nº 3, 170840551
| EM15 | Set de diagnóstico de pared para adultos y pediátrico | 3 | EM-276 | RIESTER | 3653-300+10571+10565
| EM15 | Monitor NIBP y SPO2 | 2 | EM-238 | RIESTER | RI VITAL (1951-107+158+12660) |  | Nº 1, 010659 Nº 2, 010789
| EM15 | Estetoscopio biauricular | 2 | EM-168 | RIESTER | 4011-01 |  | LOT500463
| EM15 | Linterna lápiz | 2 | MA-026 | RIESTER | FORTELUX N (ref. 5075-526)
| EM15 | Luz frontal | 1 | EM-216 | GIMA | 89030 |  | 16A7071
| EM15 | Martillo de reflejos | 2 | EM-222 | ORLA | 0330818
| EM15 | Tijeras | 1 | EM-317 | ORLA | 995018
| EM15 | Caudalímetro | 3 | MM-033 | PEGISDAN | U2229501 |  | Nº 1, 00AI1I Nº 2, 00AI2X Nº 3, 00AI0S
| EM15 | Vacuómetro | 3 | MM-119 | PEGISDAN | R2129505+R2022703 |  | Nº 1, 00AHMM Nº 2, 00AHJX Nº 3, 00AKKQ
| EM15 | Báscula adultos | 1 | EM-041 | SECA | 700+220 |  | 5700172170818
| EM15 | Negatoscopio 2 cuerpos | 2 | MM-097 | FABRICACION NACIONAL | FABRICACION NACIONAL
| EM15 | Cubo residuos | 3 | MA-018 | ORLA | CB.12.010I
| EM15 | Cortina separación | 2 | IN-011 | CURTATEX | i + R
1 | EM16 | Consultorio para gineco-obstetricia
| EM16 | Mesa despacho | 1 | MA-034 | FABRICACION NACIONAL | FABRICACION NACIONAL
| EM16 | Silla giratoria regulable ejecutivo | 1 | MA-057 | FABRICACION NACIONAL | FABRICACION NACIONAL
| EM16 | Silla confidente | 2 | MA-053 | FABRICACION NACIONAL | FABRICACION NACIONAL
| EM16 | Computadora | 1 | GI-001 | HP | PRODESK 400 G4 + V203p |  | CPU, MXL7401W3K Monitor, 6CM7290Z45 Teclado, BEXJLOB5G863I1 (KU-1469) RATON, (SM-2022)
| EM16 | Impresora puesto trabajo | 1 | GI-004 | HP | Laserjet PRO M203dw |  | VNB3B70104
| EM16 | Cubo residuos | 2 | MA-018 | ORLA | CB.12.010I
| EM16 | Armario puertas bajas | 1 | MA-008 | FABRICACION NACIONAL | FABRICACION NACIONAL
| EM16 | Cortina separación | 1 | IN-011 | CURTATEX | i + R
| EM16 | Mesa auxiliar con 3 bandejas y 2 cajones | 1 | MM-085 | ORLA | CU.45.300I+2C
| EM16 | Mesa para exámen ginecológico | 1 | EM-223 | ORLA | MG.4001E
| EM16 | Gradilla un escalón | 1 | MM-075 | FABRICACION NACIONAL | FABRICACION NACIONAL
| EM16 | Lámpara de exploración | 1 | EM-196 | LID | LH.513.300P
| EM16 | Báscula adultos | 1 | EM-041 | SECA | 700+220 |  | 5700136122728
| EM16 | Taburete con ruedas | 1 | MM-117 | ORLA | TB.10.350C
| EM16 | Detector fetal | 1 | EM-124 | EDAN | SONOTRAX PRO II |  | 304127-M17801170010
| EM16 | Esfigmomanometro aneroide de pared | 1 | EM-158 | RIESTER | 1459 |  | 170840553
| EM16 | Colposcopio | 1 | EM-108 | FOCUS | FOM 120 LED (110v-60 Hz) |  | 1113297.4
| EM16 | Monitor fetal anteparto | 1 | EM-237 | COMEN | STAR 5000+CARRO |  | K1170815014
| EM16 | Set de examen ginecológico | 1 | EM-279 | ORLA | S-EXAMEN GNECOLOGICO (cod. 17050805)
| EM16 | Caja de curas | 1 | EM-067 | ORLA | C-CURAS (cod. 05100706)
| EM16 | Set retirada de puntos | 1 | EM-302 | ORLA | S-RETIRADA PUNTOS (cod. 17051802)
| EM16 | Dispensador de Jabón | 1 | MM-048 | FABRICACION NACIONAL | FABRICACION NACIONAL
| EM16 | Dispensador de toallas de papel | 1 | MA-020 | FABRICACION NACIONAL | FABRICACION NACIONAL
1 | EM17 | Baterías sanitarias
| EM17 | Juego de ayuda técnica inodoros | 1 | IN035 | BRIGGS | BARRA DE APOYO MEDIANA
| EM17 | Conjunto de accesorios para baño | 1 | IN-009 | JOFEL | AC82000 + AH34400 + AE56000
| EM17 | Cubo residuos | 1 | MA-018 | ORLA | CB.12.010I
Área de atención a pacientes niños
2 | EM18 | Triaje
| EM18 | Mesa despacho | 2 | MA-034 | FABRICACION NACIONAL | FABRICACION NACIONAL
| EM18 | Silla giratoria regulable ejecutivo | 2 | MA-057 | FABRICACION NACIONAL | FABRICACION NACIONAL
| EM18 | Silla confidente | 4 | MA-053 | FABRICACION NACIONAL | FABRICACION NACIONAL
| EM18 | Vitrina con puertas | 2 | MA-068 | ORLA | VA.10.200P
| EM18 | Armario estantería cerrado | 2 | MA-005 | FABRICACION NACIONAL | FABRICACION NACIONAL
| EM18 | Computadora | 2 | GI-001 | HP | PRODESK 400 G4 + V203p |  | Triaje nº 4, CPU, MXL7401VZ7 Monitor, 6CM7290YZS Teclado, BEXJL0B5Y863HS (KU-1469) RATON, (SM-2022) Triaje nº 5, CPU, MXL7401W1D Monitor, 6CM7290ZJV Teclado, BEXJL0B5Y863FF (KU-1469) RATON, (SM-2022)
| EM18 | Impresora puesto trabajo | 2 | GI-004 | HP | Laserjet PRO M203dw |  | Triaje nº 4, VNB3B72409 Triaje nº 5, VNB3B71081
| EM18 | Termómetro digital | 2 | EM-316 | RIESTER | 1850
| EM18 | Papelera oficina | 2 | MA-046 | FABRICACION NACIONAL | FABRICACION NACIONAL
| EM18 | Esfigmomanometro aneroide de pared | 2 | EM-158 | RIESTER | 1459 |  | Triaje nº 4, 170840580 Triaje nº 5, 170840558
| EM18 | Monitor NIBP y SPO2 | 2 | EM-238 | RIESTER | RI VITAL (1951-107+158+12660) |  | Triaje nº 4, 010683 Triaje nº 5, 010697
| EM18 | Estetoscopio biauricular | 2 | EM-168 | RIESTER | 4011-01 |  | LOT500463
| EM18 | Estetoscopio biauricular pediátrico (niños/bebés) | 2 | EM-170 | RIESTER | 4041 |  | LOT500461
| EM18 | Esfigmomanometro pediátrico en estuche | 2 | EM-161 | RIESTER | LF1312-129 |  | LOT500437
| EM18 | Báscula de recién nacidos con tallímetro | 2 | EM-043 | SECA | 354 +207 |  | Triaje nº 4, 8354085170632 Triaje nº 5, 8354085170992
| EM18 | Báscula adultos | 2 | EM-041 | SECA | 700+220 |  | Triaje nº 4, 5700136122724 Triaje nº 5, 5700136122726
| EM18 | Cubo residuos | 2 | MA-018 | ORLA | CB.12.010I
1 | EM19 | "Box" polivalente
| EM19 | Mesa de examen | 3 | MM-090 | FABRICACION NACIONAL | FABRICACION NACIONAL
| EM19 | Gradilla un escalón | 3 | MM-075 | FABRICACION NACIONAL | FABRICACION NACIONAL
| EM19 | Lámpara de exploración | 1 | EM-196 | LID | LH.513.300P
| EM19 | Mesa auxiliar con 3 bandejas y 2 cajones | 1 | MM-085 | ORLA | CU.45.300I+2C
| EM19 | Esfigmomanometro aneroide de pared | 3 | EM-158 | RIESTER | 1459 |  | Nº 1, 170840541 Nº 2, 170840552 Nº 3, 170840563
| EM19 | Set de diagnóstico de pared para adultos y pediátrico | 3 | EM-276 | RIESTER | 3653-300+10571+10565
| EM19 | Monitor NIBP y SPO2 | 1 | EM-238 | RIESTER | RI VITAL (1951-107+158+12660) |  | 010682
| EM19 | Estetoscopio biauricular | 1 | EM-168 | RIESTER | 4011-01
| EM19 | Linterna lápiz | 1 | MA-026 | RIESTER | FORTELUX N (ref. 5075-526)
| EM19 | Martillo de reflejos | 1 | EM-222 | ORLA | 0330818
| EM19 | Caudalímetro | 3 | MM-033 | PEGISDAN | U2229501 |  | Nº 1, 00AI0Z Nº 2, 00AI10 Nº 3, 00AHYU
| EM19 | Vacuómetro | 3 | MM-119 | PEGISDAN | R2129505+R2022703 |  | Nº 1, 00AHNK Nº 2, 00AHN2 Nº 3, 00AHNB
| EM19 | Negatoscopio 2 cuerpos | 1 | MM-097 | FABRICACION NACIONAL | FABRICACION NACIONAL
| EM19 | Cubo residuos | 3 | MA-018 | ORLA | CB.12.010I
| EM19 | Cortina separación | 3 | IN-011 | CURTATEX | i + R
1 | EM20 | Baterías sanitarias (combinadas con EM17)
Área de terapias de sosten (respiratorias)
1 | EM21/EM22 | Sala de Inhaloterapia
| EM21/EM22 | Nebulizador ultrasónico | 3 | EM-242 | NOUVAG | ULTRANEB 3301 |  | Nº 1, 1707486 Nº 2, 1707549 Nº 3, 1707547
| EM21/EM22 | Sillón Acompañante | 3 | MA-061 | MEDISA | CRONOS-SINCRO2R (4 PATAS)
| EM21/EM22 | Mesa auxiliar con 3 bandejas y 2 cajones | 3 | MM-085 | ORLA | CU.45.300I+2C
| EM21/EM22 | Mesa general 120x100x72,5 | 2 | MA-036 | FABRICACION NACIONAL | FABRICACION NACIONAL
| EM21/EM22 | Vitrina con puertas | 3 | MA-068 | ORLA | VA.10.200P
| EM21/EM22 | Caudalímetro | 3 | MM-033 | PEGISDAN | U2229501 |  | Nº 1, 00AHYJ Nº 2, 00AIOG Nº 3, 00AHZI
| EM21/EM22 | Vacuómetro | 3 | MM-119 | PEGISDAN | R2129505+R2022703 |  | Nº 1, 00AHOA Nº 2, 00AHNF Nº 3, 00AHHQ
| EM21/EM22 | Cubo residuos | 3 | MA-018 | ORLA | CB.12.010I
Observación
1 | EM23 | Sala de observación y estabilización adultos
| EM23 | Rail mural (metro lineal) | 7 | IN-030 | PEGISDAN | RAIL MURAL
| EM23 | Soporte de suero para rail | 7 | MM-112 | PEGISDAN | SOP-SUERO
| EM23 | Soporte monitor para rail | 7 | MM-113 | PEGISDAN | SOP-BANDEJA MONITOR
| EM23 | Camilla de urgencias | 7 | EM-095 | DOMETAL | 4507CD |  | Puesto nº 1, 0000055761 Puesto nº 2, 0000055745 Puesto nº 3, 0000055748 Puesto nº 4, 0000055753 Puesto nº 5, 0000055774 Puesto nº 6, 0000055747 Puesto nº 7, 0000055775
| EM23 | Mesa auxiliar con 3 bandejas y 2 cajones | 4 | MM-085 | ORLA | CU.45.300I+2C
| EM23 | Caudalímetro | 7 | MM-033 | PEGISDAN | U2229501 |  | Nº 1, 00AHZQ Nº 2, 00AI3C Nº 3, 00AI2O Nº 4, 00AIOJ Nº 5, 00AI0H Nº 6, 00AHYK Nº 7, 00AI1T
| EM23 | Vacuómetro | 7 | MM-119 | PEGISDAN | R2129505+R2022703 |  | Nº 1, 00AHNJ Nº 2, 00AHLA Nº 3, 00AHI0 Nº 4, 00AHM0 Nº 5, 00AHMY Nº 6, 00AHMO Nº 7, 00AHMZ
| EM23 | Cubo residuos | 14 | MA-018 | ORLA | CB.12.010I
| EM23 | Monitor de signos vitales | 7 | EM-234 | MINDRAY | IMEC 10 |  | Puesto nº 1, EX-78047747 Puesto nº 2, EX-78047731 Puesto nº 3, EX-78047726 Puesto nº 4, EX-78047759 Puesto nº 5, EX-78047740 Puesto nº 6, EX-78047749 Puesto nº 6, EX-78047732
| EM23 | Respirador volumétrico | 1 | EM-266 | IMT MEDICAL | BELLAVISTA 1000+F&P - MR850 |  | EMB153019
| EM23 | Cortina separación | 5 | IN-011 | CURTATEX | i + R
1 | EM24 | Sala de observación y estabilización niños
| EM24 | Rail mural (metro lineal) | 7 | IN-030 | PEGISDAN | RAIL MURAL
| EM24 | Soporte de suero para rail | 7 | MM-112 | PEGISDAN | SOP-SUERO
| EM24 | Soporte monitor para rail | 7 | MM-113 | PEGISDAN | SOP-BANDEJA MONITOR
| EM24 | Camilla de urgencias | 7 | EM-095 | DOMETAL | 4507CD |  | Nº 1, 0000055746 Nº 2, 0000055741 Nº 3, 0000055754 Nº 4, 0000055750 Nº 5, 0000055762 Nº 6, 0000055749 Nº 7, 0000055760
| EM24 | Mesa auxiliar con 3 bandejas y 2 cajones | 4 | MM-085 | ORLA | CU.45.300I+2C
| EM24 | Caudalímetro | 7 | MM-033 | PEGISDAN | U2229501 |  | Nº 1, 00AI0A Nº 2, 00AI1Q Nº 3, 00AI2Q Nº 4, 00AI1U Nº 5, 00AI3F Nº 6, 00AI32 Nº 7, 00AHZT
| EM24 | Vacuómetro | 7 | MM-119 | PEGISDAN | R2129505+R2022703 |  | Nº 1, 00AHN8 Nº 2, 00AHLX Nº 3, 00AHIO Nº 4, 00AHMX Nº 5, 00AHL7 Nº 6, 00AHN9 Nº 7, 00AHJH
| EM24 | Cortina separación | 5 | IN-011 | CURTATEX | i + R
| EM24 | Cubo residuos | 14 | MA-018 | ORLA | CB.12.010I
| EM24 | Monitor de signos vitales | 7 | EM-234 | MINDRAY | IMEC 10 |  | Nº 1, EX-78047744 Nº 2, EX-78047729 Nº 3, EX-78047733 Nº 4, EX-78047761 Nº 5, EX-78047752 Nº 6, EX-78047742 Nº 7, EX-78047741
| EM24 | Respirador volumétrico | 1 | EM-266 | IMT MEDICAL | BELLAVISTA 1000+F&P - MR850 |  | MB153035
2 | EM25 | Baterías sanitarias
| EM25 | Cubo residuos | 2 | MA-018 | ORLA | CB.12.010I
| EM25 | Conjunto de accesorios para baño | 2 | IN-009 | JOFEL | AC82000 + AH34400 + AE56000
| EM25 | Juego de ayuda técnica inodoros | 2 | IN035 | BRIGGS | BARRA DE APOYO MEDIANA
Área técnica zonas de apoyo
3 | EM26 | Estación de enfermería
| EM26 | Mesa control | 3 | IN-018 | FABRICACION NACIONAL | FABRICACION NACIONAL
| EM26 | Silla giratoria regulable | 3 | MA-056 | FABRICACION NACIONAL | FABRICACION NACIONAL
| EM26 | Papelera oficina | 3 | MA-046 | FABRICACION NACIONAL | FABRICACION NACIONAL
| EM26 | Computadora | 3 | GI-001 | HP | PRODESK 400 G4 + V203p |  | Estabilizacion/Observacion nº 1, CPU, MXL7401W5P Monitor, 6CM7290YLB Teclado, BEXJL0B5Y863EJ (KU-1469) RATON, (SM-2022) Estabilizacion/Observacion nº 2, CPU, MXL7401VYX Monitor, 6CM7290Z9G Teclado, BEXJL0B5Y863HN (KU-1469) RATON, (SM-2022) Estabilizacion/Observacion nº 3, CPU, MXL7401WOW Monitor, 6CM7290Z41 Teclado, BEXJLOB5Y863EC (KU-1469) RATON, (SM-2022)
| EM26 | Impresora Láser | 2 | GI-003 | HP | Laserjet enterprise M607dn |  | Estabilizacion/Observacion nº 1, CNBCKB525B Estabilizacion/Observacion nº 2, CNBCK5Z03B
| EM26 | Impresora puesto trabajo | 1 | GI-004 | HP | Laserjet PRO M203dw |  | Estabilizacion/Observacion nº 2, VNB3B64702
| EM26 | Mesa auxiliar | 1 | MA-028 | FABRICACION NACIONAL | FABRICACION NACIONAL
2 | EM27 | Limpio
| EM27 | Mueble con fregadero | 2 | IN-027 | FABRICACION NACIONAL | FABRICACION NACIONAL
| EM27 | Estantería | 2 | MA-022 | FABRICACION NACIONAL | FABRICACION NACIONAL
| EM27 | Carro de transporte con 2 bandejas | 2 | MM-016 | FABRICACION NACIONAL | FABRICACION NACIONAL
2 | EM28 | Usado
| EM28 | Mueble clínico doble pileta | 2 | IN-026 | FABRICACION NACIONAL | FABRICACION NACIONAL
| EM28 | Cubo residuos | 2 | MA-018 | ORLA | CB.12.010I
Área de suministros y soporte
1 | EM29 | Medicación
| EM29 | Frigorífico para medicinas | 1 | MM-069 | HAIER | HYC-360 |  | BE02SHE1T00QEH9J0002
| EM29 | Carro unidosis | 1 | MM-032 | ORLA | CM.50.454I
1 | EM30 | Lencería
| EM30 | Estantería | 1 | MA-022 | FABRICACION NACIONAL | FABRICACION NACIONAL
1 | EM31 | Ropa sucia
| EM31 | Aro ropa sucia | 2 | MM-005 | ORLA | CR.45.000P
| EM31 | Cubo residuos | 1 | MA-018 | ORLA | CB.12.010I
1 | EM32 | Repostería
| EM32 | Mueble clínico doble pileta | 1 | IN-026 | FABRICACION NACIONAL | FABRICACION NACIONAL
| EM32 | Frigorífico bajo encimera | 1 | MM-066 | INDURAMA | RI-150 CR |  | 1700902050187
| EM32 | Microondas | 1 | CO-023 | INDURAMA | MWI-30CR |  | 604408920197
| EM32 | Cubo residuos | 1 | MA-018 | ORLA | CB.12.010I
1 | EM33 | Bodega de material
| EM33 | Estantería | 1 | MA-022 | FABRICACION NACIONAL | FABRICACION NACIONAL
1 | EM34 | Bodega de equipos
| EM34 | Estantería | 1 | MA-022 | FABRICACION NACIONAL | FABRICACION NACIONAL
| EM34 | Equipo de Rayos X portátil | 1 | EM-146 | SIEMENS | MOBILETTE MIRA MAX |  | (21) 3396
1 | EM35 | Deshechos intermedios
| EM35 | Cubo residuos, 120L | 3 | MA-019 | FABRICACION NACIONAL | FABRICACION NACIONAL
1 | EM36 | Lavachata (incluida dentro de EM37)
1 | EM37 | Cuarto de limpieza
| EM37 | Estantería | 1 | MA-022 | FABRICACION NACIONAL | FABRICACION NACIONAL
| EM37 | Cubo residuos | 1 | MA-018 | ORLA | CB.12.010I
| EM37 | Lava-desinfectacuñas | 1 | IN-015 | MATACHANA | LPIN60-S/DTA (85317.1) |  | IN17165
| EM37 | Dotación de cuñas y botellas c/ soporte | 1 | MM-051 | ORLA | 4xOP.20.201I + 4xOB.591I + 4xOCI.1000I
Área de personal
1 | EM38 | Despacho Jefe de Servicio
| EM38 | Armario estantería cerrado | 1 | MA-005 | FABRICACION NACIONAL | FABRICACION NACIONAL
| EM38 | Mesa despacho | 1 | MA-034 | FABRICACION NACIONAL | FABRICACION NACIONAL
| EM38 | Silla giratoria regulable ejecutivo | 1 | MA-057 | FABRICACION NACIONAL | FABRICACION NACIONAL
| EM38 | Silla confidente | 2 | MA-053 | FABRICACION NACIONAL | FABRICACION NACIONAL
| EM38 | Percha (3 ganchos) | 1 | MA-047 | FABRICACION NACIONAL | FABRICACION NACIONAL
| EM38 | Armario archivo 4 gavetas | 1 | MA-001 | FABRICACION NACIONAL | FABRICACION NACIONAL
| EM38 | Papelera oficina | 1 | MA-046 | FABRICACION NACIONAL | FABRICACION NACIONAL
| EM38 | Computadora | 1 | GI-001 | HP | PRODESK 400 G4 + V203p |  | CPU, MXL740IW4L Monitor, 6CM7290ZKB Teclado, BEXJLOB5Y861KA (KU-1469) RATON, (SM-2022)
| EM38 | Impresora puesto trabajo | 1 | GI-004 | HP | Laserjet PRO M203dw |  | VNB3B70075
1 | EM39 | Secretaría
| EM39 | Mesa despacho | 1 | MA-034 | FABRICACION NACIONAL | FABRICACION NACIONAL
| EM39 | Silla giratoria regulable ejecutivo | 1 | MA-057 | FABRICACION NACIONAL | FABRICACION NACIONAL
| EM39 | Carro de transporte archivo | 1 | MM-015 | ORLA | CS.61.500P
| EM39 | Papelera oficina | 1 | MA-046 | FABRICACION NACIONAL | FABRICACION NACIONAL
| EM39 | Computadora | 1 | GI-001 | HP | PRODESK 400 G4 + V203p |  | CPU, MXL7401W31 Monitor, 6CM7290YTL Teclado, BEXJL0B5G863F6 (KU-1469) RATON, (SM-2022)
| EM39 | Impresora Láser | 1 | GI-003 | HP | Laserjet enterprise M607dn |  | CNBCKB5292
| EM39 | Mesa auxiliar | 1 | MA-028 | FABRICACION NACIONAL | FABRICACION NACIONAL
1 | EM40 | Despacho supervisión
| EM40 | Armario estantería cerrado | 1 | MA-005 | FABRICACION NACIONAL | FABRICACION NACIONAL
| EM40 | Mesa despacho | 1 | MA-034 | FABRICACION NACIONAL | FABRICACION NACIONAL
| EM40 | Silla giratoria regulable ejecutivo | 1 | MA-057 | FABRICACION NACIONAL | FABRICACION NACIONAL
| EM40 | Silla confidente | 2 | MA-053 | FABRICACION NACIONAL | FABRICACION NACIONAL
| EM40 | Percha (3 ganchos) | 1 | MA-047 | FABRICACION NACIONAL | FABRICACION NACIONAL
| EM40 | Papelera oficina | 1 | MA-046 | FABRICACION NACIONAL | FABRICACION NACIONAL
| EM40 | Armario archivo 4 gavetas | 1 | MA-001 | FABRICACION NACIONAL | FABRICACION NACIONAL
| EM40 | Computadora | 1 | GI-001 | HP | PRODESK 400 G4 + V203p |  | CPU, MXL7401W4N Monitor, 6CM7290Z7W Teclado, BEXJLOB5Y863EL (KU-1469) RATON, (SM-2022)
| EM40 | Impresora puesto trabajo | 1 | GI-004 | HP | Laserjet PRO M203dw |  | VNB3B64695
1 | EM41 | Vestidores y baño completo incluido ducha
| EM41 | Cubo residuos | 2 | MA-018 | ORLA | CB.12.010I
| EM41 | Percha (5 ganchos) | 1 | MA-048 | FABRICACION NACIONAL | FABRICACION NACIONAL
| EM41 | Banco vestuarios | 1 | MA-013 | FABRICACION NACIONAL | FABRICACION NACIONAL
| EM41 | Conjunto de accesorios para baño | 1 | IN-009 | JOFEL | AC82000 + AH34400 + AE56000
| EM41 | Secador de manos | 1 | IN036 | JOFEL | AA95126
1 | EM42 | Estar de personal
| EM42 | Mueble clínico con pileta y almacenamiento inferior | 1 | IN-025 | FABRICACION NACIONAL | FABRICACION NACIONAL
| EM42 | Mesa general 120x100x72,5 | 1 | MA-036 | FABRICACION NACIONAL | FABRICACION NACIONAL
| EM42 | Silla confidente | 4 | MA-053 | FABRICACION NACIONAL | FABRICACION NACIONAL
| EM42 | Frigorífico bajo encimera | 1 | MM-066 | INDURAMA | RI-150 CR |  | 1700901940187
| EM42 | Microondas | 1 | CO-023 | INDURAMA | MWI-30CR |  | 604406010197
| EM42 | Cafetera eléctrica | 1 | CO-003 | HACEB | CM 4165-D |  | 150400574
| EM42 | Cubo de basura, 30l | 1 | MA-017 | FABRICACION NACIONAL | FABRICACION NACIONAL
| EM42 | Sofá 3 plazas | 1 | MA-064 | FABRICACION NACIONAL | FABRICACION NACIONAL
1 | EM43 | Control
| EM43 | Mesa control | 1 | IN-018 | FABRICACION NACIONAL | FABRICACION NACIONAL
| EM43 | Silla giratoria regulable | 1 | MA-056 | FABRICACION NACIONAL | FABRICACION NACIONAL
| EM43 | Papelera oficina | 1 | MA-046 | FABRICACION NACIONAL | FABRICACION NACIONAL
| EM43 | Computadora | 1 | GI-001 | HP | PRODESK 400 G4 + V203p |  | CPU, MXL7401W42 Monitor, 6CM7290Z89 Teclado, BEXJL0B5Y863JI (KU-1469) RATON, (SM-2022)
1 | EM44 | Despacho de ambulancias con baño
| EM44 | Mesa despacho | 1 | MA-034 | FABRICACION NACIONAL | FABRICACION NACIONAL
| EM44 | Silla giratoria regulable | 1 | MA-056 | FABRICACION NACIONAL | FABRICACION NACIONAL
| EM44 | Silla confidente | 2 | MA-053 | FABRICACION NACIONAL | FABRICACION NACIONAL
| EM44 | Armario estantería cerrado | 1 | MA-005 | FABRICACION NACIONAL | FABRICACION NACIONAL
| EM44 | Papelera oficina | 1 | MA-046 | FABRICACION NACIONAL | FABRICACION NACIONAL
| EM44 | Computadora | 1 | GI-001 | HP | PRODESK 400 G4 + V203p |  | CPU, MXL7401W0F Monitor, 6CM7290Z8G Teclado, BEXJL0B5Y863GT (KU-1469) RATON, (SM-2022)
| EM44 | Impresora puesto trabajo | 1 | GI-004 | HP | Laserjet PRO M203dw |  | VNB3B70166
| EM44 | Cubo residuos | 1 | MA-018 | ORLA | CB.12.010I
| EM44 | Conjunto de accesorios para baño | 1 | IN-009 | JOFEL | AC82000 + AH34400 + AE56000
1 | EM45 | Habitación de médico de guardia
| EM45 | Cama no clínica | 1 | MM-008 | FABRICACION NACIONAL | FABRICACION NACIONAL
| EM45 | Cubo residuos | 1 | MA-018 | ORLA | CB.12.010I
| EM45 | Mesita de noche no clinica | 1 | MA-042 | ORLA | MHA.20.404M
| EM45 | Percha (3 ganchos) | 1 | MA-047 | FABRICACION NACIONAL | FABRICACION NACIONAL
| EM45 | Silla confidente | 1 | MA-053 | FABRICACION NACIONAL | FABRICACION NACIONAL
| EM45 | Taquilla vestuarios | 1 | MA-066 | FABRICACION NACIONAL | FABRICACION NACIONAL
| DI | UNIDAD DE DIÁLISIS
Área de Admisión y control
1 | DI01 | Recepción-Admisión
| DI01 | Mesa control | 1 | IN-018 | FABRICACION NACIONAL | FABRICACION NACIONAL
| DI01 | Silla giratoria regulable | 2 | MA-056 | FABRICACION NACIONAL | FABRICACION NACIONAL
| DI01 | Mesa auxiliar | 1 | MA-028 | FABRICACION NACIONAL | FABRICACION NACIONAL
| DI01 | Armario estantería cerrado | 1 | MA-005 | FABRICACION NACIONAL | FABRICACION NACIONAL
| DI01 | Papelera oficina | 1 | MA-046 | FABRICACION NACIONAL | FABRICACION NACIONAL
| DI01 | Computadora | 2 | GI-001 | HP | PRODESK 400 G4 + V203p |  | Puesto nº 2, CPU, MXL7401W08 Monitor, 6CM7290Z48 Teclado, BEXJLOB5Y861NA (KU-1469) RATON, SM-2022 Puesto nº 1, CPU, MXL7401W3M Monitor, 6CM7290Z4J Teclado, BEXJLOB5Y86317 (KU-1469) RATON, SM-2022
| DI01 | Impresora Láser | 1 | GI-003 | HP | Laserjet enterprise M607dn |  | CNBCKB5290
1 | DI02 | Sala de espera
| DI02 | Bancada 3 plazas | 4 | MA-010 | FABRICACION NACIONAL | FABRICACION NACIONAL
| DI02 | Papelera oficina | 1 | MA-046 | FABRICACION NACIONAL | FABRICACION NACIONAL
4 | DI03 | Baterías sanitarias
| DI03 | Cubo residuos | 4 | MA-018 | ORLA | CB.12.010I
| DI03 | Conjunto de accesorios para baño | 4 | IN-009 | JOFEL | AC82000 + AH34400 + AE56000
| DI03 | Juego de ayuda técnica inodoros | 4 | IN035 | BRIGGS | BARRA DE APOYO MEDIANA
Área paciente
1 | DI04 | Consultorio Médico
| DI04 | Mesa despacho | 1 | MA-034 | FABRICACION NACIONAL | FABRICACION NACIONAL
| DI04 | Silla giratoria regulable ejecutivo | 1 | MA-057 | FABRICACION NACIONAL | FABRICACION NACIONAL
| DI04 | Silla confidente | 2 | MA-053 | FABRICACION NACIONAL | FABRICACION NACIONAL
| DI04 | Vitrina con puertas | 1 | MA-068 | ORLA | VA.10.200P
| DI04 | Armario puertas bajas | 1 | MA-008 | FABRICACION NACIONAL | FABRICACION NACIONAL
| DI04 | Papelera oficina | 1 | MA-046 | FABRICACION NACIONAL | FABRICACION NACIONAL
| DI04 | Computadora | 1 | GI-001 | HP | PRODESK 400 G4 + V203p |  | CPU, MXL7401WP3 Monitor, 6CM7290Z4D Teclado, BEXJLOB5Y863GS (KU-1469) RATON, SM-2022
| DI04 | Impresora puesto trabajo | 1 | GI-004 | HP | Laserjet PRO M203dw |  | VNB3B70106
| DI04 | Cortina separación | 1 | IN-011 | CURTATEX | i + R
| DI04 | Mesa de examen | 1 | MM-090 | FABRICACION NACIONAL | FABRICACION NACIONAL
| DI04 | Gradilla un escalón | 1 | MM-075 | FABRICACION NACIONAL | FABRICACION NACIONAL
| DI04 | Taburete con ruedas | 1 | MM-117 | ORLA | TB.10.350C
| DI04 | Lámpara de exploración | 1 | EM-196 | LID | LH.513.300P
| DI04 | Mesa auxiliar con 3 bandejas y 2 cajones | 1 | MM-085 | ORLA | CU.45.300I+2C
| DI04 | Esfigmomanometro aneroide de pared | 1 | EM-158 | RIESTER | 1459 |  | 170840525
| DI04 | Set de diagnóstico de pared para adultos y pediátrico | 1 | EM-276 | RIESTER | 3653-300+10571+10565
| DI04 | Monitor NIBP y SPO2 | 1 | EM-238 | RIESTER | RI VITAL (1951-107+158+12660) |  | 010772
| DI04 | Estetoscopio biauricular | 1 | EM-168 | RIESTER | 4011-01 |  | LOT500463
| DI04 | Linterna lápiz | 1 | MA-026 | RIESTER | FORTELUX N (ref. 5075-526)
| DI04 | Martillo de reflejos | 1 | EM-222 | ORLA | 0330818
| DI04 | Termómetro digital | 1 | EM-316 | RIESTER | 1850
| DI04 | Tijeras | 1 | EM-317 | ORLA | 995018
| DI04 | Caudalímetro | 1 | MM-033 | PEGISDAN | U2229501 |  | 00AI2I
| DI04 | Vacuómetro | 1 | MM-119 | PEGISDAN | R2129505+R2022703 |  | 00AHIU
| DI04 | Báscula adultos | 1 | EM-041 | SECA | 700+220 |  | 5700172170816
| DI04 | Negatoscopio 2 cuerpos | 1 | MM-097 | FABRICACION NACIONAL | FABRICACION NACIONAL
| DI04 | Cubo residuos | 1 | MA-018 | ORLA | CB.12.010I
| DI04 | Dispensador de Jabón | 1 | MM-048 | FABRICACION NACIONAL | FABRICACION NACIONAL
| DI04 | Dispensador de toallas de papel | 1 | MA-020 | FABRICACION NACIONAL | FABRICACION NACIONAL
1 | DI05 | Vestidor de pacientes
| DI05 | Cubo residuos | 2 | MA-018 | ORLA | CB.12.010I
| DI05 | Percha (3 ganchos) | 1 | MA-047 | FABRICACION NACIONAL | FABRICACION NACIONAL
| DI05 | Taquilla vestuarios | 6 | MA-066 | FABRICACION NACIONAL | FABRICACION NACIONAL
| DI05 | Banco vestuarios | 1 | MA-013 | FABRICACION NACIONAL | FABRICACION NACIONAL
1 | DI06 | Repostería
| DI06 | Mueble clínico con pileta y almacenamiento inferior | 1 | IN-025 | FABRICACION NACIONAL | FABRICACION NACIONAL
| DI06 | Frigorífico bajo encimera | 1 | MM-066 | INDURAMA | RI-150 CR |  | 1700902170187
| DI06 | Microondas | 1 | CO-023 | INDURAMA | MWI-30CR |  | 604406020197
| DI06 | Cubo residuos | 1 | MA-018 | ORLA | CB.12.010I
| DI06 | Mesa general 120x100x72,5 | 1 | MA-036 | FABRICACION NACIONAL | FABRICACION NACIONAL
| DI06 | Silla confidente | 2 | MA-053 | FABRICACION NACIONAL | FABRICACION NACIONAL
Área de tratamiento
1 | DI07 | Sala de procedimientos
| DI07 | Mueble clínico con pileta y almacenamiento inferior | 1 | IN-025 | FABRICACION NACIONAL | FABRICACION NACIONAL
| DI07 | Dispensador de Jabón | 1 | MM-048 | FABRICACION NACIONAL | FABRICACION NACIONAL
| DI07 | Dispensador de toallas de papel | 1 | MA-020 | FABRICACION NACIONAL | FABRICACION NACIONAL
| DI07 | Mesa de examen | 1 | MM-090 | FABRICACION NACIONAL | FABRICACION NACIONAL
| DI07 | Lámpara quirúrgica rodable | 1 | EM-202 | TRUMPF | TRULIGHT 3300 |  | 103417956
| DI07 | Gradilla un escalón | 1 | MM-075 | FABRICACION NACIONAL | FABRICACION NACIONAL
| DI07 | Taburete con ruedas | 1 | MM-117 | ORLA | TB.10.350C
| DI07 | Mesa auxiliar con 3 bandejas y 2 cajones | 1 | MM-085 | ORLA | CU.45.300I+2C
| DI07 | Vitrina con puertas | 1 | MA-068 | ORLA | VA.10.200P
| DI07 | Cubo patada | 1 | MM-044 | ORLA | CB.50.111I
| DI07 | Carro de curas | 1 | MM-013 | ORLA | CU.41.203I+2C15
| DI07 | Negatoscopio 2 cuerpos | 1 | MM-097 | FABRICACION NACIONAL | FABRICACION NACIONAL
| DI07 | Cubo residuos | 2 | MA-018 | ORLA | CB.12.010I
| DI07 | Caja de curas | 2 | EM-067 | ORLA | C-CURAS (cod. 05100706)
| DI07 | Contenedor para punzantes | 1 | EM-112 | QUIRUMED | 787-060P
| DI07 | Juego de bandejas riñoneras | 1 | MM-078 | ORLA | 12052809
1 | DI08 | Sala de entrenamiento
| DI08 | Dispensador de Jabón | 1 | MM-048 | FABRICACION NACIONAL | FABRICACION NACIONAL
| DI08 | Dispensador de toallas de papel | 1 | MA-020 | FABRICACION NACIONAL | FABRICACION NACIONAL
| DI08 | Rail mural (metro lineal) | 1 | IN-030 | PEGISDAN | RAIL MURAL
| DI08 | Soporte de suero para rail | 1 | MM-112 | PEGISDAN | SOP-SUERO
| DI08 | Caudalímetro | 1 | MM-033 | PEGISDAN | U2229501 |  | 00AI3L
| DI08 | Vacuómetro | 1 | MM-119 | PEGISDAN | R2129505+R2022703 |  | 00AHLM
| DI08 | Camilla de transporte | 1 | MM-010 | DOMETAL | 440400BC |  | 0000057025
| DI08 | Mesa auxiliar con 3 bandejas y 2 cajones | 1 | MM-085 | ORLA | CU.45.300I+2C
| DI08 | Pie gotero | 1 | MM-101 | ORLA | SS.40.200L
| DI08 | Percha (3 ganchos) | 1 | MA-047 | FABRICACION NACIONAL | FABRICACION NACIONAL
| DI08 | Cubo residuos | 1 | MA-018 | ORLA | CB.12.010I
2 | DI09 | Sala de diálisis de crónicos
| DI09 | Caudalímetro | 6 | MM-033 | PEGISDAN | U2229501 |  | Nº 1, 00AI14 Nº 2, 00AHYG Nº 3, 00AI36 Nº 4, 00AI2N Nº 5, 00AI0V Nº 6, 00AI3X
| DI09 | Vacuómetro | 6 | MM-119 | PEGISDAN | R2129505+R2022703 |  | Nº 1, 00AHK3 Nº 2, 00AHNY Nº 3, 00AHN8 Nº 4, 00AHK2 Nº 5, 00AHNC Nº 6, 00AHOA
| DI09 | Sillón para diálisis | 12 | MM-108 | MEDISA | DIAMED BASIC |  | Sillón nº 1, LOT PE170189-0011 Sillón nº 2, LOT PE170189-0008 Sillón nº 3, LOT PE170189-0013 Sillón nº 4, LOT PE170189-0007 Sillón nº 5, LOT PE170189-0003 Sillón nº 6, LOT PE170189-0010 Sillón nº 7, LOT PE170189-0005 Sillón nº 8, LOT PE170189-0012 Sillón nº 9, LOT PE170189-0009 Sillón nº 10, LOT PE170189-0002 Sillón nº 11, LOT PE170189-0001 Sillón nº 12, LOT PE170189
| DI09 | Monitor NIBP y SpO2 | 6 | EM-238 | RIESTER | RI VITAL (1951-107+158+12660) |  | Monitor nº 1, 010690 Monitor nº 2, 010657 Monitor nº 3, 010775 Monitor nº 4, 010654 Monitor nº 5, 010674 Monitor nº 6, 010677
| DI09 | Set de diagnóstico en estuche | 2 | EM-277 | RIESTER | 3817-203+10708 |  | Set diagnostico nº 1, ROHS768659120/16 Set diagnostico nº 2, ROHS769260120/16
| DI09 | Esfigmomanometro en soporte con ruedas | 2 | EM-159 | RIESTER | 1468 |  | Esfigmomanometro nº 1, 170840595 Esfigmomanometro nº 2, 170840588
| DI09 | Cubo residuos | 8 | MA-018 | ORLA | CB.12.010I
Área técnica
1 | DI10 | Estación de enfermería
| DI10 | Mesa control | 1 | IN-018 | FABRICACION NACIONAL | FABRICACION NACIONAL
| DI10 | Silla giratoria regulable | 4 | MA-056 | FABRICACION NACIONAL | FABRICACION NACIONAL
| DI10 | Carro de transporte archivo | 1 | MM-015 | ORLA | CS.61.500P
| DI10 | Papelera oficina | 2 | MA-046 | FABRICACION NACIONAL | FABRICACION NACIONAL
| DI10 | Computadora | 2 | GI-001 | HP | PRODESK 400 G4 + V203p |  | Puesto nº 1: CPU, MXL7401W04 Monitor, 6CM7290Z77 Teclado, BEXJLOB5Y863GM (KU-1469) RATON, SM-2022 Puesto nº 2: CPU, MXL7401W4S Monitor, 6CM7290YW1 Teclado, BEXJLOB5Y861OE (KU-1469) RATON, SM-2022
| DI10 | Impresora Láser | 1 | GI-003 | HP | Laserjet enterprise M607dn |  | CNBCK5Z036
| DI10 | Mesa auxiliar | 1 | MA-028 | FABRICACION NACIONAL | FABRICACION NACIONAL
| DI10 | Vacuómetro | 6 | MM-119 | PEGISDAN | R2129505+R2022703 |  | Nº 1, 00AHNN Nº 2, 00AH18 Nº 3, 00AH0N Nº 4, 00AHNL Nº 5, 00AHJ7 Nº 6, 00AHLV
| DI10 | Caudalímetro | 6 | MM-033 | PEGISDAN | U2229501 |  | Nº 1, 00AIOL Nº 2, 00AI2Z Nº 3, 00AI1N Nº 4, 00AI1S Nº 5, 00AI0K Nº 6, 00AI0D
| DI10 | Termómetro digital | 2 | EM-316 | RIESTER | 1850
| DI10 | Contenedor para punzantes | 2 | EM-112 | QUIRUMED | 787-060P
1 | DI11 | Limpio
| DI11 | Mueble con fregadero | 1 | IN-027 | FABRICACION NACIONAL | FABRICACION NACIONAL
| DI11 | Estantería | 1 | MA-022 | FABRICACION NACIONAL | FABRICACION NACIONAL
| DI11 | Carro de transporte con 2 bandejas | 1 | MM-016 | FABRICACION NACIONAL | FABRICACION NACIONAL
1 | DI12 | Usado
| DI12 | Mueble clínico doble pileta | 1 | IN-026 | FABRICACION NACIONAL | FABRICACION NACIONAL
| DI12 | Cubo residuos | 1 | MA-018 | ORLA | CB.12.010I
Área de apoyo y aprovisionamiento
1 | DI13 | Lencería
| DI13 | Estantería | 1 | MA-022 | FABRICACION NACIONAL | FABRICACION NACIONAL
1 | DI14 | Bodega de líquidos de diálisis
| DI14 | Estantería | 2 | MA-022 | FABRICACION NACIONAL | FABRICACION NACIONAL
1 | DI15 | Area de Cebado
| DI15 | Mueble clínico con pileta y almacenamiento inferior | 1 | IN-025 | FABRICACION NACIONAL | FABRICACION NACIONAL
| DI15 | Dispensador de Jabón | 1 | MM-048 | FABRICACION NACIONAL | FABRICACION NACIONAL
| DI15 | Dispensador de toallas de papel | 1 | MA-020 | FABRICACION NACIONAL | FABRICACION NACIONAL
| DI15 | Estantería | 1 | MA-022 | FABRICACION NACIONAL | FABRICACION NACIONAL
| DI15 | Carro de transporte con 2 bandejas | 1 | MM-016 | FABRICACION NACIONAL | FABRICACION NACIONAL
1 | DI16 | Bodega de equipos
| DI16 | Estantería | 2 | MA-022 | FABRICACION NACIONAL | FABRICACION NACIONAL
| DI16 | Pie gotero | 10 | MM-101 | ORLA | SS.40.200L
1 | DI17 | Deshechos intermedios
| DI17 | Cubo residuos, 120L | 3 | MA-019 | FABRICACION NACIONAL | FABRICACION NACIONAL
1 | DI18 | Cuarto de limpieza
| DI18 | Estantería | 1 | MA-022 | FABRICACION NACIONAL | FABRICACION NACIONAL
| DI18 | Carro Limpieza | 1 | MA-015 | FABRICACION NACIONAL | FABRICACION NACIONAL
1 | DI19 | Tratamiento de agua
| DI19 | Máquina de Osmosis inversa | 1 | EM-220 | FRESENIUS MEDICAL CARE | AQUAWTU-125 |  | 744S2129
Área de tratamiento del paciente infeccioso
1 | DI20 | Vestidor de pacientes
| DI20 | Cubo residuos | 2 | MA-018 | ORLA | CB.12.010I
| DI20 | Percha (3 ganchos) | 1 | MA-047 | FABRICACION NACIONAL | FABRICACION NACIONAL
| DI20 | Taquilla vestuarios | 6 | MA-066 | FABRICACION NACIONAL | FABRICACION NACIONAL
| DI20 | Banco vestuarios | 1 | MA-013 | FABRICACION NACIONAL | FABRICACION NACIONAL
2 | DI21 | Sala de diálisis (infecciosos)
| DI21 | Caudalímetro | 2 | MM-033 | PEGISDAN | U2229501 |  | Nº 1, 00AI01 Nº 2, 00AHZ1
| DI21 | Vacuómetro | 2 | MM-119 | PEGISDAN | R2129505+R2022703 |  | Nº 1, 00AHLH Nº 2, 00AHKS
| DI21 | Sillón para diálisis | 2 | MM-108 | MEDISA | DIAMED BASIC |  | Sillón nº 1, PE170189-0004 Sillón nº 2, PE170189-0006
| DI21 | Báscula adultos | 2 | EM-041 | SECA | 700+220 |  | Báscula nº 1, 5700172170809 Báscula nº 2, 5700172170808
| DI21 | Pie gotero | 2 | MM-101 | ORLA | SS.40.200L
| DI21 | Monitor NIBP y SpO2 | 2 | EM-238 | RIESTER | RI VITAL (1951-107+158+12660) |  | Monitor nº 1, 010776 Monitor nº 2, 010765
| DI21 | Set de diagnóstico en estuche | 2 | EM-277 | RIESTER | 3817-203+10708 |  | Set diagnostico nº 1, 500593 Set diagnostico nº 2, 500529
| DI21 | Esfigmomanometro en soporte con ruedas | 2 | EM-159 | RIESTER | 1468 |  | Esfigmomanometro nº 1, 170840591 Esfigmomanometro nº 2, 170840593
| DI21 | Cubo residuos | 4 | MA-018 | ORLA | CB.12.010I
| DI21 | Dispensador de Jabón | 2 | MM-048 | FABRICACION NACIONAL | FABRICACION NACIONAL
| DI21 | Dispensador de toallas de papel | 2 | MA-020 | FABRICACION NACIONAL | FABRICACION NACIONAL
1 | DI22 | Usado
| DI22 | Mueble clínico doble pileta | 1 | IN-026 | FABRICACION NACIONAL | FABRICACION NACIONAL
| DI22 | Cubo residuos | 1 | MA-018 | ORLA | CB.12.010I
Área Administrativa y de personal
1 | DI23 | Despacho Jefe de Servicio
| DI23 | Armario estantería cerrado | 1 | MA-005 | FABRICACION NACIONAL | FABRICACION NACIONAL
| DI23 | Mesa despacho | 1 | MA-034 | FABRICACION NACIONAL | FABRICACION NACIONAL
| DI23 | Silla giratoria regulable ejecutivo | 1 | MA-057 | FABRICACION NACIONAL | FABRICACION NACIONAL
| DI23 | Silla confidente | 2 | MA-053 | FABRICACION NACIONAL | FABRICACION NACIONAL
| DI23 | Percha (3 ganchos) | 1 | MA-047 | FABRICACION NACIONAL | FABRICACION NACIONAL
| DI23 | Armario archivo 4 gavetas | 1 | MA-001 | FABRICACION NACIONAL | FABRICACION NACIONAL
| DI23 | Papelera oficina | 1 | MA-046 | FABRICACION NACIONAL | FABRICACION NACIONAL
| DI23 | Computadora | 1 | GI-001 | HP | PRODESK 400 G4 + V203p |  | CPU, MXL7401W03 Monitor, 6CM7290Z5K Teclado, BEXJLOB5Y863HR (KU-1469) RATON, SM-2022
| DI23 | Impresora puesto trabajo | 1 | GI-004 | HP | Laserjet PRO M203dw |  | VNB3B64697
1 | DI24 | Baterías sanitarias
| DI24 | Cubo residuos | 1 | MA-018 | ORLA | CB.12.010I
| DI24 | Conjunto de accesorios para baño | 1 | IN-009 | JOFEL | AC82000 + AH34400 + AE56000
| DI24 | Juego de ayuda técnica inodoros | 1 | IN035 | BRIGGS | BARRA DE APOYO MEDIANA
1 | DI25 | Shock
| DI25 | Mueble clínico con pileta y almacenamiento inferior | 1 | IN-025 | FABRICACION NACIONAL | FABRICACION NACIONAL
| DI25 | Dispensador de Jabón | 1 | MM-048 | FABRICACION NACIONAL | FABRICACION NACIONAL
| DI25 | Dispensador de toallas de papel | 1 | MA-020 | FABRICACION NACIONAL | FABRICACION NACIONAL
| DI25 | Rail mural (metro lineal) | 1 | IN-030 | PEGISDAN | RAIL MURAL
| DI25 | Soporte monitor para rail | 1 | MM-113 | PEGISDAN | SOP-BANDEJA MONITOR
| DI25 | Soporte de suero para rail | 2 | MM-112 | PEGISDAN | SOP-SUERO
| DI25 | Camilla de urgencias | 1 | EM-095 | DOMETAL | 4507CD |  | 0000055771
| DI25 | Mesa auxiliar con 3 bandejas y 2 cajones | 1 | MM-085 | ORLA | CU.45.300I+2C
| DI25 | Oscilómetro con brazal de pierna | 1 | EM-247 | RIESTER | 1312-125
| DI25 | Estetoscopio biauricular | 1 | EM-168 | RIESTER | 4011-01 |  | LOT500463
| DI25 | Equipo de reanimación (maletín de urgencias) | 1 | MM-055 | HERSILL | OXIVAC |  | 43947
| DI25 | Caudalímetro | 1 | MM-033 | PEGISDAN | U2229501 |  | 00AI16
| DI25 | Vacuómetro | 1 | MM-119 | PEGISDAN | R2129505+R2022703 |  | 00AHNU
| DI25 | Pie gotero | 1 | MM-101 | ORLA | SS.40.200L
| DI25 | Cubo residuos | 2 | MA-018 | ORLA | CB.12.010I
| DI25 | Aspirador de vacío portátil | 1 | EM-017 (HME-040) | HERSILL | V7 plus AC (ref. 5321241)+ACCS |  | 43651-0006
| DI25 | Vitrina con puertas | 1 | MA-068 | ORLA | VA.10.200P
| DI25 | Monitor de signos vitales | 1 | EM-234 | MINDRAY | IMEC 10 |  | EX-78047760
| DI25 | Carro rojo o de reanimación | 1 | EM-099 | PERSOLIFE+BEXEN | PL40C5+ACCS+REANIBEX-700 |  | Desfibrilador, 2017/20027059 Carro, OP-17-08804/15.9.2017
| RH | REHABILITACIÓN
Area de recepción de pacientes
1 | RH01 | Area de recepción de pacientes
| RH01 | Mesa control | 1 | IN-018 | FABRICACION NACIONAL | FABRICACION NACIONAL
| RH01 | Silla giratoria regulable | 2 | MA-056 | FABRICACION NACIONAL | FABRICACION NACIONAL
| RH01 | Papelera oficina | 1 | MA-046 | FABRICACION NACIONAL | FABRICACION NACIONAL
| RH01 | Computadora | 1 | GI-001 | HP | PRODESK 400 G4 + V203p |  | CPU, MXL7401 W3P Monitor, 6CM7290Z4S Teclado, BEXJLOB5Y863JA (KU-1469) RATON, SM-2022
| RH01 | Impresora Láser | 1 | GI-003 | HP | Laserjet enterprise M607dn |  | CNBCKB522S
1 | RH02 | Sala de espera
| RH02 | Bancada 3 plazas | 10 | MA-010 | FABRICACION NACIONAL | FABRICACION NACIONAL
| RH02 | Papelera oficina | 1 | MA-046 | FABRICACION NACIONAL | FABRICACION NACIONAL
2 | RH03 | Baterías sanitarias
| RH03 | Cubo residuos | 2 | MA-018 | ORLA | CB.12.010I
| RH03 | Conjunto de accesorios para baño | 2 | IN-009 | JOFEL | AC82000 + AH34400 + AE56000
| RH03 | Juego de ayuda técnica inodoros | 2 | IN035 | BRIGGS | BARRA DE APOYO MEDIANA
Área técnica
1 | RH04 | Consultorio
| RH04 | Mesa despacho | 1 | MA-034 | FABRICACION NACIONAL | FABRICACION NACIONAL
| RH04 | Silla giratoria regulable ejecutivo | 1 | MA-057 | FABRICACION NACIONAL | FABRICACION NACIONAL
| RH04 | Silla confidente | 2 | MA-053 | FABRICACION NACIONAL | FABRICACION NACIONAL
| RH04 | Computadora | 1 | GI-001 | HP | PRODESK 400 G4 + V203p |  | CPU, MXL7401VZD Monitor, 6CM7290Z4P Teclado, BEXJLOB5Y861K1 (KU-1469) RATON, SM-2022
| RH04 | Impresora puesto trabajo | 1 | GI-004 | HP | Laserjet PRO M203dw |  | VNB3B64694
| RH04 | Cortina separación | 1 | IN-011 | CURTATEX | i + R
| RH04 | Vitrina con puertas | 1 | MA-068 | ORLA | VA.10.200P
| RH04 | Papelera oficina | 1 | MA-046 | FABRICACION NACIONAL | FABRICACION NACIONAL
| RH04 | Mesa de examen | 1 | MM-090 | FABRICACION NACIONAL | FABRICACION NACIONAL
| RH04 | Esfigmomanometro aneroide de pared | 1 | EM-158 | RIESTER | 1459 |  | 170840548
| RH04 | Martillo de reflejos | 1 | EM-222 | ORLA | 0330818
| RH04 | Tijeras | 1 | EM-317 | ORLA | 995018
| RH04 | Lámpara de exploración | 1 | EM-196 | LID | LH.513.300P
| RH04 | Cubo residuos | 2 | MA-018 | ORLA | CB.12.010I
| RH04 | Percha (3 ganchos) | 1 | MA-047 | FABRICACION NACIONAL | FABRICACION NACIONAL
| RH04 | Gradilla un escalón | 1 | MM-075 | FABRICACION NACIONAL | FABRICACION NACIONAL
| RH04 | Negatoscopio vertical (4 pantallas) | 1 | MM-098 | FABRICACION NACIONAL | FABRICACION NACIONAL
| RH04 | Báscula adultos | 1 | EM-041 | SECA | 700+220 |  | 5700214116002
| RH04 | Termómetro digital | 1 | EM-316 | RIESTER | 1850 |  | LOT FA475110
| RH04 | Dispensador de Jabón | 1 | MM-048 | FABRICACION NACIONAL | FABRICACION NACIONAL
| RH04 | Dispensador de toallas de papel | 1 | MA-020 | FABRICACION NACIONAL | FABRICACION NACIONAL
1 | RH05 | Sala de logoterapia
| RH05 | Mesa despacho | 1 | MA-034 | FABRICACION NACIONAL | FABRICACION NACIONAL
| RH05 | Silla giratoria regulable ejecutivo | 1 | MA-057 | FABRICACION NACIONAL | FABRICACION NACIONAL
| RH05 | Silla confidente | 4 | MA-053 | FABRICACION NACIONAL | FABRICACION NACIONAL
| RH05 | Computadora | 1 | GI-001 | HP | PRODESK 400 G4 + V203p |  | CPU, MXL7401W2C Monitor, 6CM7290YWJ Teclado, BEXJLOB5Y863I5 (KU-1469) RATON, MOFYUO
| RH05 | Impresora puesto trabajo | 1 | GI-004 | HP | Laserjet PRO M203dw |  | VNB3B71115
| RH05 | Armario estantería cerrado | 1 | MA-005 | FABRICACION NACIONAL | FABRICACION NACIONAL
| RH05 | Mesa reuniones redonda, pequeña | 1 | MA-041 | FABRICACION NACIONAL | FABRICACION NACIONAL
| RH05 | Espejo móvil con luna lisa | 1 | MM-060 | ORTOTECSA | F.90-1M (MARCO MADERA) |  | 3/3
| RH05 | Pizarra blanca indicada para proyecciones | 2 | MA-049 | FABRICACION NACIONAL | FABRICACION NACIONAL
1 | RH06 | Sala de electroterapia
| RH06 | Camilla para rehabilitación | 3 | MM-011 | ORTOTECSA | F.28-8E3 (110/127V)
| RH06 | Equipo de neuroestimulación transcutánea (TNS) | 1 | EM-142 | CHATTANOOGA | PHYSIO |  | ZIS001745
| RH06 | Equipo de ultrasonidos con 2 cabezales | 1 | EM-150 | CHATTANOOGA | INTELECT ADVANCED COMBO (2752CC+27335+27334) |  | Ultrasonido, T5185
| RH06 | Estimulador de corriente | 1 | EM-171 | ENRAF NONIUS | ENDOMED 684 |  | 16650
| RH06 | Taburete con ruedas | 3 | MM-117 | ORLA | TB.10.350C
| RH06 | Mesa auxiliar con 3 bandejas y 2 cajones | 3 | MM-085 | ORLA | CU.45.300I+2C
| RH06 | Cortina separación | 5 | IN-011 | CURTATEX | i + R
| RH06 | Cubo residuos | 3 | MA-018 | ORLA | CB.12.010I
| RH06 | Carro de transporte con 2 bandejas | 2 | MM-016 | FABRICACION NACIONAL | FABRICACION NACIONAL
| RH06 | Percha (3 ganchos) | 2 | MA-047 | FABRICACION NACIONAL | FABRICACION NACIONAL
| RH06 | Vitrina con puertas | 1 | MA-068 | ORLA | VA.10.200P
| RH06 | Gradilla un escalón | 1 | MM-075 | FABRICACION NACIONAL | FABRICACION NACIONAL
1 | RH07 | Terapia respiratoria
| RH07 | Cortina separación | 1 | IN-011 | CURTATEX | i + R
| RH07 | Mesa de examen | 1 | MM-090 | FABRICACION NACIONAL | FABRICACION NACIONAL
| RH07 | Sillón acompañante | 2 | MA-061 | MEDISA | CRONOS-SINCRO2R (4 PATAS)
| RH07 | Mesa general 120x100x72,5 | 1 | MA-036 | FABRICACION NACIONAL | FABRICACION NACIONAL
| RH07 | Mesa auxiliar con 3 bandejas y 2 cajones | 1 | MM-085 | ORLA | CU.45.300I+2C
| RH07 | Dispensador de Jabón | 1 | MM-048 | FABRICACION NACIONAL | FABRICACION NACIONAL
| RH07 | Dispensador de toallas de papel | 1 | MA-020 | FABRICACION NACIONAL | FABRICACION NACIONAL
| RH07 | Taburete con ruedas | 1 | MM-117 | ORLA | TB.10.350C
| RH07 | Cubo residuos | 3 | MA-018 | ORLA | CB.12.010I
1 | RH08 | Terapia ocupacional
| RH08 | Mesa reuniones | 1 | MA-040 | FABRICACION NACIONAL | FABRICACION NACIONAL
| RH08 | Silla confidente | 4 | MA-053 | FABRICACION NACIONAL | FABRICACION NACIONAL
| RH08 | Papelera oficina | 1 | MA-046 | FABRICACION NACIONAL | FABRICACION NACIONAL
| RH08 | Armario estantería cerrado | 1 | MA-005 | FABRICACION NACIONAL | FABRICACION NACIONAL
| RH08 | Pizarra blanca indicada para proyecciones | 1 | MA-049 | FABRICACION NACIONAL | FABRICACION NACIONAL
| RH08 | Lote de material para terapia ocupacional | 1 | EM-215 | ORTOTECSA | VARIOS
2 | RH09 | Baño completo
| RH09 | Cubo residuos | 6 | MA-018 | ORLA | CB.12.010I
| RH09 | Percha (3 ganchos) | 2 | MA-047 | FABRICACION NACIONAL | FABRICACION NACIONAL
| RH09 | Taquilla vestuarios | 12 | MA-066 | FABRICACION NACIONAL | FABRICACION NACIONAL
| RH09 | Banco vestuarios | 4 | MA-013 | FABRICACION NACIONAL | FABRICACION NACIONAL
| RH09 | Secador de manos | 2 | IN036 | JOFEL | AA95126
| RH09 | Conjunto de accesorios para baño | 4 | IN-009 | JOFEL | AC82000 + AH34400 + AE56000
| RH09 | Juego de ayuda técnica inodoros | 2 | IN035 | BRIGGS | BARRA DE APOYO MEDIANA
1 | RH10 | Sala de Cinesiterapia - Terapia física
| RH10 | Colchoneta de gimnasio 200x100x5 cm. | 3 | MM-039 | ORTOTECSA | F.85-5
| RH10 | Espejo móvil con luna lisa | 1 | MM-060 | ORTOTECSA | F.90-1M (MARCO MADERA)
| RH10 | Barras paralelas ajustables en altura | 1 | EM-040 | ORTOTECSA | F.51-S
| RH10 | Escalera con plano inclinado | 1 | MM-056 | ORTOTECSA | F.95-1+3+5
| RH10 | Rueda de hombro a pared (con aro metálico) | 1 | EM-270 | ORTOTECSA | F.22/3
| RH10 | Columna de poleas | 1 | EM-109 | ENRAF NONIUS | 503608 (EN-TREE M MDD)+PC+SOFTWARE+SOPORTE RODABLE |  | Poleas, 35.216 CPU, (packard bell, S2984) DTUA3GB004710040103000 Monitor, (PHILIPS 223V5L), ZV0A1717016851 Teclado, (SK-269626), 70902E91K801 Raton, (Packard bell SM-9023), 710001E7K800 Impresora, (EPSON XP-247, C462Q), X2UC113672
| RH10 | Pronosupinador de muñeca | 1 | EM-258 | ENRAF NONIUS | 77879
| RH10 | Espaldera de 1 cuerpo en Flandes | 1 | MM-058 | ORTOTECSA | F.14-1 |  | 1/6
| RH10 | Bicicleta estática con velocímetro y podómetro | 1 | EM-044 | BH | Carbon Bike Generator H872N |  | S6131522
| RH10 | Banco sueco | 1 | MA-012 | ORTOTECSA | F.13/2
| RH10 | Banco de cuádriceps de 2 brazos | 1 | EM-031 | ENISA (ENRAF NONIUS) | 503291+503319
| RH10 | Cinta de correr | 1 | EM-105 | BH | F5 TFT G6427TFT (127V) |  | 5136370 (i.F5 AERO G6427i)
| RH10 | Cubo residuos | 2 | MA-018 | ORLA | CB.12.010I
| RH10 | Percha (3 ganchos) | 3 | MA-047 | FABRICACION NACIONAL | FABRICACION NACIONAL
| RH10 | Cortina separación | 6 | IN-011 | CURTATEX | i + R
| RH10 | Camilla para rehabilitación | 2 | MM-011 | ORTOTECSA | F.28-8E3 (110/127V)
| RH10 | Equipo de tracción lumbar y cervical | 1 | EM-137 | ORTOTECSA | F.23/29-H+ACC |  | Equipo tracción, 279
| RH10 | Mesa auxiliar | 1 | MA-028 | FABRICACION NACIONAL | FABRICACION NACIONAL
1 | RH11 | Terapia física niños
| RH11 | Colchoneta de gimnasio 200x100x5 cm. | 3 | MM-039 | ORTOTECSA | F.85-5
| RH11 | Espejo móvil con luna lisa | 1 | MM-060 | ORTOTECSA | F.90-1M (MARCO MADERA)
| RH11 | Espaldera infantil | 1 | MM-059 | ORTOTECSA | F.14-1N
| RH11 | Estantería móvil con gavetas plásticas de colores | 1 | MA-025 | FABRICACION NACIONAL | FABRICACION NACIONAL
| RH11 | Juego de rulos y cuñas para rehabilitación | 1 | EM-194 | ORTOTECSA | F.70-10N/15N/20N/30N+F.76-15/20/30 |  | Rodillo nº 1, 13/30 Rodillo nº 2, 2/30 Rodillo nº 3, 28/33 Rodillo nº 4, 27/32 Cuña nº 1, 4/4 Cuña nº 2, 1/2 Cuña nº 3, 5/33
| RH11 | Escalera para estimulación precoz | 1 | MM-057 | ORTOTECSA | T.P.1400 |  | 1/1
| RH11 | Juego de pelotas y balones para rehabilitación | 1 | EM-190 | ORTOTECSA | T.O. 462+T.P.1951-G+ T.P.1953/54/59/60/61
| RH11 | Carro para psicomotricidad | 1 | MM-025 | ORTOTECSA | T.P.1861
| RH11 | Juego de pesas de vinilo (1/2-5 Kg) con soporte | 1 | EM-192 | ORTOTECSA | G.18754N-N1/2/3/4/5+F.43/11
| RH11 | Cubo residuos | 1 | MA-018 | ORLA | CB.12.010I
| RH11 | Percha (3 ganchos) | 3 | MA-047 | FABRICACION NACIONAL | FABRICACION NACIONAL
| RH11 | Camilla para rehabilitación | 2 | MM-011 | ORTOTECSA | F.28-8E3 (110/127V) |  | Camilla nº 1, 4/14 Camilla nº 2, 9/14
| RH11 | Cortina separación | 4 | IN-011 | CURTATEX | i + R
| RH11 | Armario estantería cerrado | 1 | MA-005 | FABRICACION NACIONAL | FABRICACION NACIONAL
| RH11 | Set de juguetes para niños | 1 | EM-294 | ORTOTECSA | SET DE JUGUETES
1 | RH12A | Boxes- Generales
| RH12A | Camilla para rehabilitación | 4 | MM-011 | ORTOTECSA | F.28-8E3 (110/127V) |  | Camilla nº 1, 11/14 Camilla nº 2, 14/14 Camilla nº 3,8/14 Camilla nº 4, 6/14
| RH12A | Cortina separación | 9 | IN-011 | CURTATEX | i + R
| RH12A | Equipo de terapia por infrarrojos | 2 | EM-149 | ORTOTECSA | G.18900-A+TEMPORIZADOR (110/127-60 HZ) |  | Lampara nº 1, 1/2 Lámpara nº 2, 2/2
| RH12A | Enfriador de compresas | 1 | EM-138 | ORTOTECSA | G.18918/L (120 v)+BASE RUEDAS |  | 371 (1)
| RH12A | Magnetoterapia con camilla | 1 | EM-338 | ASA PMT | MAGNETO PMT QS (cod.508997)+MESA C-6310 (cod. 5009031) |  | F9020113-A000020337
| RH12A | Tanque para compresas calientes | 1 | EM340 | ENRAF NONIUS | PACKHEATER M2 MOVIL (cod. 3448-261) |  | P1943
| RH12A | Gradilla un escalón | 5 | MM-075 | FABRICACION NACIONAL | FABRICACION NACIONAL
1 | RH12B | Parafina
| RH12B | Camilla para rehabilitación | 3 | MM-011 | ORTOTECSA | F.28-8E3 (110/127V) |  | Camilla nº 1, 3/14 Camilla nº 2, 2/14 Camilla nº 3, 5/14
| RH12B | Cortina separación | 5 | IN-011 | CURTATEX | i + R
| RH12B | Gradilla un escalón | 3 | MM-075 | FABRICACION NACIONAL | FABRICACION NACIONAL
| RH12B | Baño de parafina con carro | 2 | EM-035 | ORTOTECSA | G.18907+G.18907/1 |  | Baño nº 1, 2/2 Baño nº 2, 1/2
| RH12B | Cubo residuos | 3 | MA-018 | ORLA | CB.12.010I
1 | RH13 | Sistema de masaje subacuático
| RH13 | Sistema de masaje subacuático | 2 | EM-321 | ORTOTECSA | ORT-401036+G.6506 |  | Bañera nº 1, 175870 Bañera nº 2, 175972 Grua nº 1, 2/4 Grúa nº 2, 3/4 Motor nº 1, 19322 Motor nº 2, 19321
| RH13 | Cortina separación | 2 | IN-011 | CURTATEX | i + R
2 | RH14 | Pediluvios
| RH14 | Baño de contraste para extremidades inferiores | 2 | EM-032 | ORTOTECSA | G.18954 |  | Baño nº 1, 1/2 Baño nº 2, 2/2
| RH14 | Silla apilable | 2 | MA-051 | FABRICACION NACIONAL | FABRICACION NACIONAL
| RH14 | Cubo residuos | 2 | MA-018 | ORLA | CB.12.010I
2 | RH15 | Maniluvios
| RH15 | Baño de contraste para extremidades superiores | 2 | EM-033 | ORTOTECSA | G.18953 |  | Baño nº 1, 1/3 Baño nº 2, 2/3
| RH15 | Silla apilable | 2 | MA-051 | FABRICACION NACIONAL | FABRICACION NACIONAL
| RH15 | Percha (3 ganchos) | 2 | MA-047 | FABRICACION NACIONAL | FABRICACION NACIONAL
| RH15 | Cubo residuos | 3 | MA-018 | ORLA | CB.12.010I
1 | RH16 | Área de equipamiento específico
| RH16 | Estantería | 5 | MA-022 | FABRICACION NACIONAL | FABRICACION NACIONAL
1 | RH26 | Baño Remolinos
| RH26 | Baño de remolinos | 1 | EM-036 | ORTOTECSA | G.18951/B-1 (110/127 V) |  | 1/4
Área de soporte y suministros
1 | RH17 | Bodega
| RH17 | Estantería | 2 | MA-022 | FABRICACION NACIONAL | FABRICACION NACIONAL
1 | RH18 | Limpio
| RH18 | Mueble con fregadero | 1 | IN-027 | FABRICACION NACIONAL | FABRICACION NACIONAL
| RH18 | Estantería | 1 | MA-022 | FABRICACION NACIONAL | FABRICACION NACIONAL
| RH18 | Carro de transporte con 2 bandejas | 1 | MM-016 | FABRICACION NACIONAL | FABRICACION NACIONAL
1 | RH19 | Usado
| RH19 | Mueble clínico doble pileta | 1 | IN-026 | FABRICACION NACIONAL | FABRICACION NACIONAL
| RH19 | Cubo residuos | 1 | MA-018 | ORLA | CB.12.010I
1 | RH20 | Cuarto de limpieza
| RH20 | Carro limpieza | 1 | MA-015 | FABRICACION NACIONAL | FABRICACION NACIONAL
| RH20 | Estantería | 1 | MA-022 | FABRICACION NACIONAL | FABRICACION NACIONAL
1 | RH21 | Residuos
| RH21 | Cubo residuos, 120L | 3 | MA-019 | FABRICACION NACIONAL | FABRICACION NACIONAL
Área de personal
1 | RH22 | Despacho del jefe de servicio
| RH22 | Armario estantería cerrado | 1 | MA-005 | FABRICACION NACIONAL | FABRICACION NACIONAL
| RH22 | Mesa despacho | 1 | MA-034 | FABRICACION NACIONAL | FABRICACION NACIONAL
| RH22 | Silla giratoria regulable ejecutivo | 1 | MA-057 | FABRICACION NACIONAL | FABRICACION NACIONAL
| RH22 | Silla confidente | 2 | MA-053 | FABRICACION NACIONAL | FABRICACION NACIONAL
| RH22 | Percha (3 ganchos) | 1 | MA-047 | FABRICACION NACIONAL | FABRICACION NACIONAL
| RH22 | Armario archivo 4 gavetas | 1 | MA-001 | FABRICACION NACIONAL | FABRICACION NACIONAL
| RH22 | Papelera oficina | 1 | MA-046 | FABRICACION NACIONAL | FABRICACION NACIONAL
| RH22 | Computadora | 1 | GI-001 | HP | PRODESK 400 G4 + V203p |  | CPU, MXL7401M0V Monitor, 6CM7290YWD Teclado, BEXJLOB5Y863FA (KU-1469) RATON, SM-2022
| RH22 | Impresora puesto trabajo | 1 | GI-004 | HP | Laserjet PRO M203dw |  | VNB3B70170
1 | RH23 | Secretaría
| RH23 | Mesa despacho | 1 | MA-034 | FABRICACION NACIONAL | FABRICACION NACIONAL
| RH23 | Silla giratoria regulable ejecutivo | 1 | MA-057 | FABRICACION NACIONAL | FABRICACION NACIONAL
| RH23 | Silla confidente | 2 | MA-053 | FABRICACION NACIONAL | FABRICACION NACIONAL
| RH23 | Armario estantería cerrado | 1 | MA-005 | FABRICACION NACIONAL | FABRICACION NACIONAL
| RH23 | Papelera oficina | 1 | MA-046 | FABRICACION NACIONAL | FABRICACION NACIONAL
| RH23 | Computadora | 1 | GI-001 | HP | PRODESK 400 G4 + V203p |  | CPU, MXL7401WO6 Monitor, 6CM7290YVZ Teclado, BEXJLOB5Y863ET (KU-1469) RATON, SM-2022
| RH23 | Impresora puesto trabajo | 1 | GI-004 | HP | Laserjet PRO M203dw |  | VNB3B60485
1 | RH24 | Estar de personal
| RH24 | Mueble clínico con pileta y almacenamiento inferior | 1 | IN-025 | FABRICACION NACIONAL | FABRICACION NACIONAL
| RH24 | Mesa general 120x100x72,5 | 1 | MA-036 | FABRICACION NACIONAL | FABRICACION NACIONAL
| RH24 | Silla confidente | 4 | MA-053 | FABRICACION NACIONAL | FABRICACION NACIONAL
| RH24 | Frigorífico bajo encimera | 1 | MM-066 | INDURAMA | RI-150 CR |  | 1700901990187
| RH24 | Cubo de basura, 30l | 1 | MA-017 | FABRICACION NACIONAL | FABRICACION NACIONAL
| RH24 | Microondas | 1 | CO-023 | INDURAMA | MWI-30CR |  | 604405670197
| RH24 | Cafetera eléctrica | 1 | CO-003 | HACEB | CM 4165-D |  | 150400207
2 | RH25 | Aseo del personal
| RH25 | Cubo residuos | 2 | MA-018 | ORLA | CB.12.010I
| RH25 | Conjunto de accesorios para baño | 2 | IN-009 | JOFEL | AC82000 + AH34400 + AE56000
| RH25 | Juego de ayuda técnica inodoros | 2 | IN035 | BRIGGS | BARRA DE APOYO MEDIANA
| DG | DIRECCIÓN Y GESTIÓN ADMINISTRATIVA
Dirección Estratégica
1 | DG01 | Despacho del Gerente
| DG01 | Mesa despacho ejecutivo | 1 | MA-035 | FABRICACION NACIONAL | FABRICACION NACIONAL
| DG01 | Sillón ejecutivo | 1 | MA-062 | FABRICACION NACIONAL | FABRICACION NACIONAL
| DG01 | Silla confidente ejecutivo | 2 | MA-054 | FABRICACION NACIONAL | FABRICACION NACIONAL
| DG01 | Silla confidente | 4 | MA-053 | FABRICACION NACIONAL | FABRICACION NACIONAL
| DG01 | Mesa reuniones redonda, pequeña | 1 | MA-041 | FABRICACION NACIONAL | FABRICACION NACIONAL
| DG01 | Armario ejecutivo puertas bajas | 1 | MA-004 | FABRICACION NACIONAL | FABRICACION NACIONAL
| DG01 | Armario estantería cerrado | 1 | MA-005 | FABRICACION NACIONAL | FABRICACION NACIONAL
| DG01 | Papelera oficina | 1 | MA-046 | FABRICACION NACIONAL | FABRICACION NACIONAL
| DG01 | Computadora | 1 | GI-001 | HP | PRODESK 400 G4 + V203p |  | CPU, MXL7401W17 Monitor, 6CM7290Z83 Teclado, BEXJL0B5Y863FK (KU-1469) (SM-2022) RATON, (SM-2022)
| DG01 | Impresora puesto trabajo | 1 | GI-004 | HP | Laserjet PRO M203dw |  | VNB3B64704
1 | DG02 | Secretaría
| DG02 | Mesa despacho | 1 | MA-034 | FABRICACION NACIONAL | FABRICACION NACIONAL
| DG02 | Silla giratoria regulable ejecutivo | 1 | MA-057 | FABRICACION NACIONAL | FABRICACION NACIONAL
| DG02 | Silla confidente | 2 | MA-053 | FABRICACION NACIONAL | FABRICACION NACIONAL
| DG02 | Armario estantería cerrado | 1 | MA-005 | FABRICACION NACIONAL | FABRICACION NACIONAL
| DG02 | Papelera oficina | 1 | MA-046 | FABRICACION NACIONAL | FABRICACION NACIONAL
| DG02 | Computadora | 1 | GI-001 | HP | PRODESK 400 G4 + V203p |  | CPU, MXL7401W2Y Monitor, 6CM7290Z8P Teclado, BEXJL0B5Y863HK (KU-1469) RATON, ( SM-2022)
| DG02 | Impresora puesto trabajo | 1 | GI-004 | HP | Laserjet PRO M203dw |  | VNB3B70102
1 | DG03 | Despacho jurídico
| DG03 | Mesa despacho ejecutivo | 1 | MA-035 | FABRICACION NACIONAL | FABRICACION NACIONAL
| DG03 | Sillón ejecutivo | 1 | MA-062 | FABRICACION NACIONAL | FABRICACION NACIONAL
| DG03 | Silla confidente ejecutivo | 2 | MA-054 | FABRICACION NACIONAL | FABRICACION NACIONAL
| DG03 | Armario ejecutivo puertas bajas | 1 | MA-004 | FABRICACION NACIONAL | FABRICACION NACIONAL
| DG03 | Armario estantería cerrado | 1 | MA-005 | FABRICACION NACIONAL | FABRICACION NACIONAL
| DG03 | Papelera oficina | 1 | MA-046 | FABRICACION NACIONAL | FABRICACION NACIONAL
| DG03 | Computadora | 1 | GI-001 | HP | PRODESK 400 G4 + V203p |  | CPU, MXL7401W3W Monitor, 6CM7290YWK Teclado, BEXJL0B5Y86360 (KU-1469) +SM-2022 RATON, (SM-2022)
| DG03 | Impresora puesto trabajo | 1 | GI-004 | HP | Laserjet PRO M203dw |  | VNB3B70112
1 | DG04 | Sala de espera
| DG04 | Mesa despacho | 1 | MA-034 | FABRICACION NACIONAL | FABRICACION NACIONAL
| DG04 | Silla giratoria regulable ejecutivo | 1 | MA-057 | FABRICACION NACIONAL | FABRICACION NACIONAL
| DG04 | Silla confidente | 1 | MA-053 | FABRICACION NACIONAL | FABRICACION NACIONAL
| DG04 | Papelera oficina | 1 | MA-046 | FABRICACION NACIONAL | FABRICACION NACIONAL
Dirección Asistencial
1 | DG05 | Despacho Director Técnico
| DG05 | Mesa despacho ejecutivo | 1 | MA-035 | FABRICACION NACIONAL | FABRICACION NACIONAL
| DG05 | Mesa reuniones redonda, pequeña | 1 | MA-041 | FABRICACION NACIONAL | FABRICACION NACIONAL
| DG05 | Sillón ejecutivo | 1 | MA-062 | FABRICACION NACIONAL | FABRICACION NACIONAL
| DG05 | Silla confidente ejecutivo | 2 | MA-054 | FABRICACION NACIONAL | FABRICACION NACIONAL
| DG05 | Silla confidente | 4 | MA-053 | FABRICACION NACIONAL | FABRICACION NACIONAL
| DG05 | Armario ejecutivo puertas bajas | 1 | MA-004 | FABRICACION NACIONAL | FABRICACION NACIONAL
| DG05 | Armario estantería cerrado | 1 | MA-005 | FABRICACION NACIONAL | FABRICACION NACIONAL
| DG05 | Papelera oficina | 1 | MA-046 | FABRICACION NACIONAL | FABRICACION NACIONAL
| DG05 | Computadora | 1 | GI-001 | HP | PRODESK 400 G4 + V203p |  | CPU, MXL7401W30 Monitor, 6CM7290YL2 Teclado, BEXJL0B5Y863HM (KU-1469) RATON, (SM-2022)
| DG05 | Impresora puesto trabajo | 1 | GI-004 | HP | Laserjet PRO M203dw |  | VNB3B70108
1 | DG06 | Secretaría
| DG06 | Mesa despacho | 1 | MA-034 | FABRICACION NACIONAL | FABRICACION NACIONAL
| DG06 | Silla giratoria regulable ejecutivo | 1 | MA-057 | FABRICACION NACIONAL | FABRICACION NACIONAL
| DG06 | Silla confidente | 2 | MA-053 | FABRICACION NACIONAL | FABRICACION NACIONAL
| DG06 | Armario estantería cerrado | 1 | MA-005 | FABRICACION NACIONAL | FABRICACION NACIONAL
| DG06 | Papelera oficina | 1 | MA-046 | FABRICACION NACIONAL | FABRICACION NACIONAL
| DG06 | Computadora | 1 | GI-001 | HP | PRODESK 400 G4 + V203p |  | CPU, MXL7401W0J Monitor, 6CM7290Z51 Teclado, BEXJLOB5Y863EH (KU-1469) RATON, (SM-2022)
| DG06 | Impresora puesto trabajo | 1 | GI-004 | HP | Laserjet PRO M203dw |  | VNB3B70098
1 | DG07 | Despacho Coordinador/epidemiólogo
| DG07 | Mesa despacho ejecutivo | 1 | MA-035 | FABRICACION NACIONAL | FABRICACION NACIONAL
| DG07 | Sillón ejecutivo | 1 | MA-062 | FABRICACION NACIONAL | FABRICACION NACIONAL
| DG07 | Silla confidente ejecutivo | 2 | MA-054 | FABRICACION NACIONAL | FABRICACION NACIONAL
| DG07 | Armario ejecutivo puertas bajas | 1 | MA-004 | FABRICACION NACIONAL | FABRICACION NACIONAL
| DG07 | Armario estantería cerrado | 1 | MA-005 | FABRICACION NACIONAL | FABRICACION NACIONAL
| DG07 | Papelera oficina | 1 | MA-046 | FABRICACION NACIONAL | FABRICACION NACIONAL
| DG07 | Computadora | 1 | GI-001 | HP | PRODESK 400 G4 + V203p |  | CPU, MXL7401W15 Monitor, 6CM7290Z4H Teclado, BEXJL0B5Y863HO (KU-1469) RATON, (SM-2022)
| DG07 | Impresora puesto trabajo | 1 | GI-004 | HP | Laserjet PRO M203dw |  | VNB3B60488
Gestión de Enfermeria
1 | DG08 | Despacho Coordinación de Enfermería
| DG08 | Mesa despacho ejecutivo | 1 | MA-035 | FABRICACION NACIONAL | FABRICACION NACIONAL
| DG08 | Sillón ejecutivo | 1 | MA-062 | FABRICACION NACIONAL | FABRICACION NACIONAL
| DG08 | Silla confidente ejecutivo | 2 | MA-054 | FABRICACION NACIONAL | FABRICACION NACIONAL
| DG08 | Armario ejecutivo puertas bajas | 1 | MA-004 | FABRICACION NACIONAL | FABRICACION NACIONAL
| DG08 | Armario estantería cerrado | 1 | MA-005 | FABRICACION NACIONAL | FABRICACION NACIONAL
| DG08 | Papelera oficina | 1 | MA-046 | FABRICACION NACIONAL | FABRICACION NACIONAL
| DG08 | Computadora | 1 | GI-001 | HP | PRODESK 400 G4 + V203p |  | CPU, MXL7401VZS Monitor, 6CM7290Z8Y Teclado, BEXJL0B5Y861O9 (KU-1469) RATON, (SM-2022)
| DG08 | Impresora puesto trabajo | 1 | GI-004 | HP | Laserjet PRO M203dw |  | VNB3B71117
1 | DG09 | Despacho Sub-Director
| DG09 | Mesa despacho ejecutivo | 1 | MA-035 | FABRICACION NACIONAL | FABRICACION NACIONAL
| DG09 | Sillón ejecutivo | 1 | MA-062 | FABRICACION NACIONAL | FABRICACION NACIONAL
| DG09 | Mesa reuniones redonda, pequeña | 1 | MA-041 | FABRICACION NACIONAL | FABRICACION NACIONAL
| DG09 | Silla confidente ejecutivo | 2 | MA-054 | FABRICACION NACIONAL | FABRICACION NACIONAL
| DG09 | Silla confidente | 4 | MA-053 | FABRICACION NACIONAL | FABRICACION NACIONAL
| DG09 | Armario ejecutivo puertas bajas | 1 | MA-004 | FABRICACION NACIONAL | FABRICACION NACIONAL
| DG09 | Armario estantería cerrado | 1 | MA-005 | FABRICACION NACIONAL | FABRICACION NACIONAL
| DG09 | Papelera oficina | 1 | MA-046 | FABRICACION NACIONAL | FABRICACION NACIONAL
| DG09 | Computadora | 1 | GI-001 | HP | PRODESK 400 G4 + V203p |  | CPU, MXL7401W13 Monitor, 6CM7290Z6X Teclado, BEXJL0B5Y863G1 (KU-1469) RATON, (SM-2022)
| DG09 | Impresora puesto trabajo | 1 | GI-004 | HP | Laserjet PRO M203dw |  | VNB3B70085
1 | DG10 | Secretaría
| DG10 | Mesa despacho | 1 | MA-034 | FABRICACION NACIONAL | FABRICACION NACIONAL
| DG10 | Silla giratoria regulable ejecutivo | 1 | MA-057 | FABRICACION NACIONAL | FABRICACION NACIONAL
| DG10 | Silla confidente | 2 | MA-053 | FABRICACION NACIONAL | FABRICACION NACIONAL
| DG10 | Armario estantería cerrado | 1 | MA-005 | FABRICACION NACIONAL | FABRICACION NACIONAL
| DG10 | Papelera oficina | 1 | MA-046 | FABRICACION NACIONAL | FABRICACION NACIONAL
| DG10 | Computadora | 1 | GI-001 | HP | PRODESK 400 G4 + V203p |  | CPU, MXL7401W2K Monitor, 6CM7290Z53 Teclado, BEXJL0B5Y861N1 (KU-1469) (SM-2022) RATON, (SM-2022)
| DG10 | Impresora puesto trabajo | 1 | GI-004 | HP | Laserjet PRO M203dw |  | VNB3B70091
Dirección Administrativo-Financiera
1 | DG11 | Sala de espera
| DG11 | Bancada 3 plazas | 1 | MA-010 | FABRICACION NACIONAL | FABRICACION NACIONAL
| DG11 | Papelera oficina | 1 | MA-046 | FABRICACION NACIONAL | FABRICACION NACIONAL
1 | DG12 | Secretaría
| DG12 | Mesa despacho | 1 | MA-034 | FABRICACION NACIONAL | FABRICACION NACIONAL
| DG12 | Silla giratoria regulable ejecutivo | 1 | MA-057 | FABRICACION NACIONAL | FABRICACION NACIONAL
| DG12 | Silla confidente | 2 | MA-053 | FABRICACION NACIONAL | FABRICACION NACIONAL
| DG12 | Armario estantería cerrado | 1 | MA-005 | FABRICACION NACIONAL | FABRICACION NACIONAL
| DG12 | Papelera oficina | 1 | MA-046 | FABRICACION NACIONAL | FABRICACION NACIONAL
| DG12 | Computadora | 1 | GI-001 | HP | PRODESK 400 G4 + V203p |  | CPU, MXL7401W10 Monitor, 6CM7290Z9D Teclado, BEXJLOB5Y863BA (KU-1469) RATON, (SM-2022)
| DG12 | Impresora puesto trabajo | 1 | GI-004 | HP | Laserjet PRO M203dw |  | VNB3B64606
1 | DG13 | Despacho de Responsable
| DG13 | Mesa despacho | 1 | MA-034 | FABRICACION NACIONAL | FABRICACION NACIONAL
| DG13 | Silla giratoria regulable ejecutivo | 1 | MA-057 | FABRICACION NACIONAL | FABRICACION NACIONAL
| DG13 | Silla confidente | 2 | MA-053 | FABRICACION NACIONAL | FABRICACION NACIONAL
| DG13 | Percha (3 ganchos) | 1 | MA-047 | FABRICACION NACIONAL | FABRICACION NACIONAL
| DG13 | Armario archivo 4 gavetas | 1 | MA-001 | FABRICACION NACIONAL | FABRICACION NACIONAL
| DG13 | Armario estantería cerrado | 1 | MA-005 | FABRICACION NACIONAL | FABRICACION NACIONAL
| DG13 | Papelera oficina | 1 | MA-046 | FABRICACION NACIONAL | FABRICACION NACIONAL
| DG13 | Computadora | 1 | GI-001 | HP | PRODESK 400 G4 + V203p |  | CPU, MXL7401VZW Monitor, 6CM7290GWM Teclado, BEXJLOB5Y861P3 (KU-1469) RATON, ( SM-2022)
| DG13 | Impresora puesto trabajo | 1 | GI-004 | HP | Laserjet PRO M203dw |  | VNB3B71107
1 | DG14 | Despacho
| DG14 | Mesa despacho | 4 | MA-034 | FABRICACION NACIONAL | FABRICACION NACIONAL
| DG14 | Silla giratoria regulable ejecutivo | 4 | MA-057 | FABRICACION NACIONAL | FABRICACION NACIONAL
| DG14 | Armario estantería cerrado | 1 | MA-005 | FABRICACION NACIONAL | FABRICACION NACIONAL
| DG14 | Papelera oficina | 4 | MA-046 | FABRICACION NACIONAL | FABRICACION NACIONAL
| DG14 | Computadora | 4 | GI-001 | HP | PRODESK 400 G4 + V203p |  | Puesto nº 1: CPU, MXL7401W4C Monitor, 6CM7290YVV Teclado, BEXJL0B5Y863EE (KU-1469) RATON, (SM-2022) Puesto nº 2: CPU, MXL7401VZZ Monitor, 6CM7290Z99 Teclado, BEXJLOB5Y863DP RATON, S/S Puesto nº 3: CPU, MXL7401W4K Monitor, 6CM7290Z4K Teclado, BEXJL0B5Y863ED RATON, S/S Puesto nº 4: CPU, MXL7401W0N Monitor, 6CM7290Z8H Teclado, BEXJL0B5Y863IO RATON, S/S
| DG14 | Mesa auxiliar | 1 | MA-028 | FABRICACION NACIONAL | FABRICACION NACIONAL
| DG14 | Impresora Láser | 1 | GI-003 | HP | Laserjet enterprise M607dn |  | CNBCKB5291
1 | DG15 | Zona de trabajo de Técnico financiero
| DG15 | Mesa despacho | 2 | MA-034 | FABRICACION NACIONAL | FABRICACION NACIONAL
| DG15 | Silla giratoria regulable | 2 | MA-056 | FABRICACION NACIONAL | FABRICACION NACIONAL
| DG15 | Armario estantería cerrado | 2 | MA-005 | FABRICACION NACIONAL | FABRICACION NACIONAL
| DG15 | Papelera oficina | 2 | MA-046 | FABRICACION NACIONAL | FABRICACION NACIONAL
| DG15 | Computadora | 2 | GI-001 | HP | PRODESK 400 G4 + V203p |  | Puesto nº 1: CPU, MXL7401W35 Monitor, 6CM7290YW3 Teclado, BEXJL0A988409 (PHOU) RATON, (SM-2022) Puesto nº 2: CPU, MXL7401WO5 Monitor, 6CM7290Z49 Teclado, BEXJLOB5Y863JN (KU-1469) RATON, (SM-2022)
| DG15 | Mesa auxiliar | 1 | MA-028 | FABRICACION NACIONAL | FABRICACION NACIONAL
| DG15 | Impresora Láser | 1 | GI-003 | HP | Laserjet enterprise M607dn |  | CNBCKB524M
1 | DG16 | Archivos
| DG16 | Estantería | 7 | MA-022 | FABRICACION NACIONAL | FABRICACION NACIONAL
Dirección de Talento Humano
1 | DG17 | Sala de espera
| DG17 | Bancada 3 plazas | 4 | MA-010 | FABRICACION NACIONAL | FABRICACION NACIONAL
| DG17 | Papelera oficina | 1 | MA-046 | FABRICACION NACIONAL | FABRICACION NACIONAL
1 | DG18 | Secretaría
| DG18 | Mesa despacho | 1 | MA-034 | FABRICACION NACIONAL | FABRICACION NACIONAL
| DG18 | Silla giratoria regulable ejecutivo | 1 | MA-057 | FABRICACION NACIONAL | FABRICACION NACIONAL
| DG18 | Silla confidente | 2 | MA-053 | FABRICACION NACIONAL | FABRICACION NACIONAL
| DG18 | Armario estantería cerrado | 1 | MA-005 | FABRICACION NACIONAL | FABRICACION NACIONAL
| DG18 | Papelera oficina | 1 | MA-046 | FABRICACION NACIONAL | FABRICACION NACIONAL
| DG18 | Computadora | 1 | GI-001 | HP | PRODESK 400 G4 + V203p |  | CPU, MXL7401VYR Monitor, 6CM7290Z8K Teclado, BEXJL0B5Y863BF (KU-1469) RATON, (SM-2022)
| DG18 | Impresora puesto trabajo | 1 | GI-004 | HP | Laserjet PRO M203dw |  | VNB3B66064
1 | DG19 | Despacho de Responsable
| DG19 | Mesa despacho | 1 | MA-034 | FABRICACION NACIONAL | FABRICACION NACIONAL
| DG19 | Silla giratoria regulable ejecutivo | 1 | MA-057 | FABRICACION NACIONAL | FABRICACION NACIONAL
| DG19 | Silla confidente | 2 | MA-053 | FABRICACION NACIONAL | FABRICACION NACIONAL
| DG19 | Percha (3 ganchos) | 1 | MA-047 | FABRICACION NACIONAL | FABRICACION NACIONAL
| DG19 | Computadora | 1 | GI-001 | HP | PRODESK 400 G4 + V203p |  | CPU, MXL7401VOT Monitor, 6CM7290ZDB Teclado, BEXJL0A9P87914 (SM-2022) RATON, (SM-2022)
| DG19 | Impresora puesto trabajo | 1 | GI-004 | HP | Laserjet PRO M203dw |  | VNB3B64710
| DG19 | Mesa reuniones redonda, pequeña | 1 | MA-041 | FABRICACION NACIONAL | FABRICACION NACIONAL
| DG19 | Armario estantería cerrado | 1 | MA-005 | FABRICACION NACIONAL | FABRICACION NACIONAL
1 | DG20 | Despacho
| DG20 | Mesa despacho | 4 | MA-034 | FABRICACION NACIONAL | FABRICACION NACIONAL
| DG20 | Silla giratoria regulable ejecutivo | 4 | MA-057 | FABRICACION NACIONAL | FABRICACION NACIONAL
| DG20 | Armario estantería cerrado | 1 | MA-005 | FABRICACION NACIONAL | FABRICACION NACIONAL
| DG20 | Percha (3 ganchos) | 2 | MA-047 | FABRICACION NACIONAL | FABRICACION NACIONAL
| DG20 | Armario archivo 4 gavetas | 1 | MA-001 | FABRICACION NACIONAL | FABRICACION NACIONAL
| DG20 | Papelera oficina | 4 | MA-046 | FABRICACION NACIONAL | FABRICACION NACIONAL
| DG20 | Computadora | 4 | GI-001 | HP | PRODESK 400 G4 + V203p |  | Puesto nº 1: CPU, MXL7401W2M Monitor, 6CM7290ZK8 Teclado, BEXJLOB5Y863GW (KU-1469) RATON, (SM-2022) Puesto nº 2: CPU, MXL7401WOQ Monitor, 6CM7290Z74 Teclado, BEXJLOB5Y863F8 RATON, S/S Puesto nº 3: CPU, MXL7401W0C Monitor, 6CM7290Z5W Teclado, BEXJL0B5Y863EW RATON, S/S Puesto nº 4: CPU, MXL7401W0M Monitor, 6CM7290YJZ Teclado, BEXJLOB5Y863F9 RATON, S/S
| DG20 | Mesa auxiliar | 1 | MA-028 | FABRICACION NACIONAL | FABRICACION NACIONAL
| DG20 | Impresora Láser | 1 | GI-003 | HP | Laserjet enterprise M607dn |  | CNBCK5Z03B
1 | DG21 | Zona de trabajo de Técnico de talento humano
| DG21 | Mesa despacho | 4 | MA-034 | FABRICACION NACIONAL | FABRICACION NACIONAL
| DG21 | Silla giratoria regulable ejecutivo | 4 | MA-057 | FABRICACION NACIONAL | FABRICACION NACIONAL
| DG21 | Armario estantería cerrado | 1 | MA-005 | FABRICACION NACIONAL | FABRICACION NACIONAL
| DG21 | Percha (3 ganchos) | 4 | MA-047 | FABRICACION NACIONAL | FABRICACION NACIONAL
| DG21 | Armario archivo 4 gavetas | 1 | MA-001 | FABRICACION NACIONAL | FABRICACION NACIONAL
| DG21 | Papelera oficina | 4 | MA-046 | FABRICACION NACIONAL | FABRICACION NACIONAL
| DG21 | Computadora | 4 | GI-001 | HP | PRODESK 400 G4 + V203p |  | Puesto nº 1: CPU, MXL7401W2W Monitor, 6CM7290YWN Teclado, BEXJLOB5Y863HH (KU-1469) RATON, ( SM-2022) Puesto nº 2: CPU, MXL7401W3V Monitor, 6CM7290Z88 Teclado, BEXJLOB5Y863JH (KU-1469) RATON, ( SM-2022) Puesto nº 3: CPU, MXL7401W1J Monitor, 6CM7290YVY Teclado, BEXJL0B5Y861PY (KU-1469) RATON, ( SM-2022) Puesto nº 4: CPU, MXL7401VZ4 Monitor, 6CM7290Z5C Teclado, BEXJLOB5Y863EK (KU-1469) RATON, ( SM-2022)
| DG21 | Mesa auxiliar | 1 | MA-028 | FABRICACION NACIONAL | FABRICACION NACIONAL
| DG21 | Impresora Láser | 1 | GI-003 | HP | Laserjet enterprise M607dn |  | CNBCKB52913
1 | DG22 | Archivos
| DG22 | Estantería | 7 | MA-022 | FABRICACION NACIONAL | FABRICACION NACIONAL
| DG22 | Armario archivo 4 gavetas | 4 | MA-001 | FABRICACION NACIONAL | FABRICACION NACIONAL
Zona de apoyo de la Dirección
1 | DG23 | Sala de reuniones
| DG23 | Mesa reuniones | 1 | MA-040 | FABRICACION NACIONAL | FABRICACION NACIONAL
| DG23 | Silla confidente | 8 | MA-053 | FABRICACION NACIONAL | FABRICACION NACIONAL
| DG23 | Videoproyector | 1 | GI-005 | EPSON | Powerlite965H |  | VSAF710265L
| DG23 | Pizarra blanca indicada para proyecciones | 1 | MA-049 | FABRICACION NACIONAL | FABRICACION NACIONAL
| DG23 | Computadora | 1 | GI-001 | HP | PRODESK 400 G4 + V203p |  | CPU, MXL7401W4F Monitor, 6CM7290YWS Teclado, BEXJLOB5Y863F1 (KU-1469) RATON, (SM-2022)
1 | DG24 | Cafetería
| DG24 | Mesa general 120x100x72,5 | 1 | MA-036 | FABRICACION NACIONAL | FABRICACION NACIONAL
| DG24 | Frigorífico bajo encimera | 1 | MM-066 | INDURAMA | RI-150 CR |  | 1700902290188
| DG24 | Cafetera eléctrica | 1 | CO-003 | HACEB | CM 4165-D |  | 150402097
3 | DG25 | Aseo de personal
| DG25 | Cubo residuos | 3 | MA-018 | ORLA | CB.12.010I
| DG25 | Conjunto de accesorios para baño | 3 | IN-009 | JOFEL | AC82000 + AH34400 + AE56000
| DG25 | Juego de ayuda técnica inodoros | 3 | IN035 | BRIGGS | BARRA DE APOYO MEDIANA
1 | DG26 | Baterías sanitárias
| DG26 | Cubo residuos | 4 | MA-018 | ORLA | CB.12.010I
| DG26 | Conjunto de accesorios para baño | 3 | IN-009 | JOFEL | AC82000 + AH34400 + AE56000
| DG26 | Juego de ayuda técnica inodoros | 2 | IN035 | BRIGGS | BARRA DE APOYO MEDIANA
| DO | DOCENCIA
Auditorio/ Salón de actos: que se pueda dividir
1 | DO01 | Auditorio
| DO01 | Mesa presidencia salón de actos | 1 | MA-039 | FABRICACION NACIONAL | FABRICACION NACIONAL
| DO01 | Sillón ejecutivo | 6 | MA-062 | FABRICACION NACIONAL | FABRICACION NACIONAL
| DO01 | Atril ponente | 1 | MA-009 | FABRICACION NACIONAL | FABRICACION NACIONAL
| DO01 | Silla de auditorio | 42 | MA-055 | FABRICACION NACIONAL | FABRICACION NACIONAL
| DO01 | Videoproyector | 1 | GI-005 | EPSON | Powerlite965H |  | VSAF710285L
| DO01 | Pantalla de proyección | 1 | MA-045 | LOCH | ES150
1 | DO02 | Sala de proyección
| DO02 | Mesa auxiliar | 1 | MA-028 | FABRICACION NACIONAL | FABRICACION NACIONAL
| DO02 | Equipo de sonido | 1 | MA-063 | FONESTAR | MX-848+DSA-300+MSHT-45P+MSHR-45+MSHT-40M+FCM-764+ELIPSE-6T |  | Preamplificador Mezclador, 1606MX84800020 Etapa de potencia, LG40DSA30000096 Transmisor de Micrófonos inalámbricos de oido, LG35MSH88300015 Unidad Señal de micrófoono, LG35MSH88300015-1 Transmisor de Micrófonos de mano, LG3544MSH88700034 Micrófono inalámbrico de mano, LG44MSH88700034-1 Micrófono de mesa, LT23 Unidad micrófono de mesa, LG47 Altvoces, Señal de micrófoono, LG35MSH88300015-1
| DO02 | Armario estantería cerrado | 1 | MA-005 | FABRICACION NACIONAL | FABRICACION NACIONAL
| DO02 | Mesa general 120x100x72,5 | 1 | MA-036 | FABRICACION NACIONAL | FABRICACION NACIONAL
| DO02 | Computadora | 1 | GI-001 | HP | PRODESK 400 G4 + V203p |  | CPU, MXL7401VZB Monitor, 6CM7290Z97 Teclado, BEXJL0B5Y861K7 (KU-1469) RATON, (SM-2022)
| DO02 | Silla giratoria regulable | 1 | MA-056 | FABRICACION NACIONAL | FABRICACION NACIONAL
2 | DO03 | Baterías Sanitarias
| DO03 | Cubo residuos | 10 | MA-018 | ORLA | CB.12.010I
| DO03 | Conjunto de accesorios para baño | 4 | IN-009 | JOFEL | AC82000 + AH34400 + AE56000
| DO03 | Juego de ayuda técnica inodoros | 2 | IN035 | BRIGGS | BARRA DE APOYO MEDIANA
Aulas
3 | DO04 | Aulas
| DO04 | Silla con pala | 60 | MA-052 | FABRICACION NACIONAL | FABRICACION NACIONAL
| DO04 | Mesa despacho | 3 | MA-034 | FABRICACION NACIONAL | FABRICACION NACIONAL
| DO04 | Silla giratoria regulable | 3 | MA-056 | FABRICACION NACIONAL | FABRICACION NACIONAL
| DO04 | Armario estantería cerrado | 3 | MA-005 | FABRICACION NACIONAL | FABRICACION NACIONAL
| DO04 | Computadora | 2 | GI-001 | HP | PRODESK 400 G4 + V203p |  | Aula nº 1: CPU, MXL7391908 Monitor, 6CM7290Z9Q Teclado, BEXJLOB5Y861PV (KU-1469) RATON, (SM-2022) Aula nº 3: CPU, MXL7401W3H Monitor, 6CM7290Z56 Teclado, BEXJL0B5Y863HV (KU-1469) RATON, (SM-2022)
| DO04 | Videoproyector | 1 | GI-005 | EPSON | Powerlite965H |  | VSAF710288L
| DO04 | Mesa general 120x100x72,5 | 1 | MA-036 | FABRICACION NACIONAL | FABRICACION NACIONAL
| DO04 | Pizarra blanca indicada para proyecciones | 3 | MA-049 | FABRICACION NACIONAL | FABRICACION NACIONAL
| DO04 | Papelera oficina | 3 | MA-046 | FABRICACION NACIONAL | FABRICACION NACIONAL
2 | DO05 | Baterías Sanitarias (combinadas con DO03)
Biblioteca
1 | DO06 | Recepción-Admisión
| DO06 | Silla giratoria regulable | 2 | MA-056 | FABRICACION NACIONAL | FABRICACION NACIONAL
| DO06 | Mesa auxiliar | 1 | MA-028 | FABRICACION NACIONAL | FABRICACION NACIONAL
| DO06 | Armario estantería cerrado | 1 | MA-005 | FABRICACION NACIONAL | FABRICACION NACIONAL
| DO06 | Papelera oficina | 1 | MA-046 | FABRICACION NACIONAL | FABRICACION NACIONAL
| DO06 | Computadora | 1 | GI-001 | HP | PRODESK 400 G4 + V203p |  | CPU, MXL7401W0Y Monitor, 6CM7290Z60 Teclado, BEXJL0B5Y863FC (KU-1469) RATON, (SM-2022)
| DO06 | Impresora Láser | 1 | GI-003 | HP | Laserjet enterprise M607dn |  | CNBCKB5253
1 | DO07 | Despacho del bibliotecario
| DO07 | Mesa despacho | 1 | MA-034 | FABRICACION NACIONAL | FABRICACION NACIONAL
| DO07 | Silla giratoria regulable | 1 | MA-056 | FABRICACION NACIONAL | FABRICACION NACIONAL
| DO07 | Silla confidente | 2 | MA-053 | FABRICACION NACIONAL | FABRICACION NACIONAL
| DO07 | Armario estantería cerrado | 1 | MA-005 | FABRICACION NACIONAL | FABRICACION NACIONAL
| DO07 | Papelera oficina | 1 | MA-046 | FABRICACION NACIONAL | FABRICACION NACIONAL
| DO07 | Computadora | 1 | GI-001 | HP | PRODESK 400 G4 + V203p |  | CPU, MXL7401W2T Monitor, 6CM7290YW7 Teclado, BEXJLOB5Y863FG (KU-1469) RATON, (SM-2022)
1 | DO08 | Sala de lectura
| DO08 | Mesa biblioteca con iluminación individual para 5 puestos | 2 | MA-029 | FABRICACION NACIONAL | FABRICACION NACIONAL
| DO08 | Estantería madera 5 baldas | 6 | MA-024 | FABRICACION NACIONAL | FABRICACION NACIONAL
| DO08 | Silla confidente | 8 | MA-053 | FABRICACION NACIONAL | FABRICACION NACIONAL
| DO08 | Percha (5 ganchos) | 1 | MA-048 | FABRICACION NACIONAL | FABRICACION NACIONAL
1 | DO09 | Acervo
| DO09 | Estantería | 2 | MA-022 | FABRICACION NACIONAL | FABRICACION NACIONAL
| DO09 | Armario estantería cerrado | 2 | MA-005 | FABRICACION NACIONAL | FABRICACION NACIONAL
1 | DO10 | Bat. Sanitarias accesibles(combinadas con DO03)
1 | DO11 | Baterías Sanitarias (combinadas con DO03)
1 | DO12 | Sala de espera
| DO12 | Bancada 3 plazas | 6 | MA-010 | FABRICACION NACIONAL | FABRICACION NACIONAL
| FA | SERVICIO DE FARMACIA
Área técnica
1 | FA01 | Sala de espera
| FA01 | Papelera oficina | 2 | MA-046 | FABRICACION NACIONAL | FABRICACION NACIONAL
| FA01 | Bancada 3 plazas | 10 | MA-010 | FABRICACION NACIONAL | FABRICACION NACIONAL
1 | FA02 | Zona dispensación al Hospital
| FA02 | Mesa control | 1 | IN-018 | FABRICACION NACIONAL | FABRICACION NACIONAL
| FA02 | Silla giratoria regulable ejecutivo | 1 | MA-057 | FABRICACION NACIONAL | FABRICACION NACIONAL
| FA02 | Mesa auxiliar | 1 | MA-028 | FABRICACION NACIONAL | FABRICACION NACIONAL
| FA02 | Armario estantería cerrado | 1 | MA-005 | FABRICACION NACIONAL | FABRICACION NACIONAL
| FA02 | Papelera oficina | 1 | MA-046 | FABRICACION NACIONAL | FABRICACION NACIONAL
| FA02 | Computadora | 1 | GI-001 | HP | PRODESK 400 G4 + V203p |  | CPU, MXL7401W2H Monitor, 6CM7290Z85 Teclado, BEXJLOB5Y863DK RATON, S/S
| FA02 | Impresora Láser | 1 | GI-003 | HP | Laserjet enterprise M607dn |  | CNBCK5Z03H
1 | FA03 | Preparación de unidosis
| FA03 | Mesa de laboratorio con pila, torres de conexiones eléctricas y vitrinas colgables. | 2 | IN-019 | FABRICACION NACIONAL | FABRICACION NACIONAL
| FA03 | Estantería en acero inoxidable con 4 estantes | 1 | MM-063 | FABRICACION NACIONAL | FABRICACION NACIONAL
| FA03 | Vitrina con puertas | 2 | MA-068 | ORLA | VA.10.200P
| FA03 | Selladora de bolsas para farmacia | 2 | EM-273 | SELECTA | S-400 |  | Selladora nº 1, 637799 Selladora nº 2, 637798
| FA03 | Microondas | 1 | CO-023 | INDURAMA | MWI-30CR |  | 604409570197
| FA03 | Balanza analítica 400 gr., precisión 0,01 g. | 1 | EM-027 | OHAUS | SKX422 |  | B719096542
| FA03 | Taburete alto laboratorio | 3 | MM-116 | ORLA | TB.11.100L
| FA03 | Cubo residuos | 1 | MA-018 | ORLA | CB.12.010I
| FA03 | Granatario 2 Kg. | 3 | MM-076 | OHAUS | SKX2201 |  | Granatorio nº 1, B721152624 Granatorio nº 2, B721152623 Granatorio nº 3, B721152616
| FA03 | Frigorífico para medicinas | 1 | MM-069 | HAIER | HYC-360 |  | BE02SHE1T00QEH9J0005
| FA03 | Computadora | 1 | GI-001 | HP | PRODESK 400 G4 + V203p |  | CPU, MXL7401W00 Monitor, 6CM7290Y7J Teclado, BEXJL0B5Y861L4 RATON, S/S
| FA03 | Contenedor para punzantes citotóxicos | 1 | EM-113 | QUIRUMED | 787-060P (JGO-25 UDS)
1 | FA04 | Zona de lavado de manos
| FA04 | Cubo residuos | 1 | MA-018 | ORLA | CB.12.010I
1 | FA05 | Técnica de aislamiento
| FA05 | Percha (3 ganchos) | 1 | MA-047 | FABRICACION NACIONAL | FABRICACION NACIONAL
| FA05 | Dispensador de Jabón | 1 | MM-048 | FABRICACION NACIONAL | FABRICACION NACIONAL
| FA05 | Dispensador de toallas de papel | 1 | MA-020 | FABRICACION NACIONAL | FABRICACION NACIONAL
| FA05 | Soporte para bolsa residuos | 1 | MM-114 | DENIOS | 164659W
1 | FA06 | Área de farmacotecnia
| FA06 | Mesa de laboratorio con pila, torres de conexiones eléctricas y vitrinas colgables. | 1 | IN-019 | FABRICACION NACIONAL | FABRICACION NACIONAL
| FA06 | Cabina de seguridad Biológica completa | 1 | EM-048 | TELSTAR | BIO-II ADVANCE 4 |  | S/N
| FA06 | Taburete alto laboratorio | 5 | MM-116 | ORLA | TB.11.100L
| FA06 | Vaso de precipitado de 100 ml. | 1 | EM-333 | ENDO GLASSWARE | CBB014
| FA06 | Vaso de precipitado de 250 ml | 1 | EM-334 | ENDO GLASSWARE | CBB016
| FA06 | Contenedor pequeño para residuos citotóxicos | 1 | EM-115 | QUIRUMED | 881-A001019AR (x 25)
| FA06 | Tijeras | 1 | EM-317 | ORLA | 995018
| FA06 | Cubo residuos | 1 | MA-018 | ORLA | CB.12.010I
| FA06 | Mesa auxiliar con 3 bandejas y 2 cajones | 1 | MM-085 | ORLA | CU.45.300I+2C
| FA06 | Computadora | 1 | GI-001 | HP | PRODESK 400 G4 + V203p |  | CPU, MXL7401W48 Monitor, 6CM7290ZCT Teclado, BEXJL0B5Y861P2 RATON, S/S
| FA06 | Nevera pequeña para citostáticos | 1 | MM-099 | HAIER | HYC-118A |  | BE0690GAQ00QEH9K0003
| FA06 | Estantería en acero inoxidable con 4 estantes | 1 | MM-063 | FABRICACION NACIONAL | FABRICACION NACIONAL
| FA06 | Soporte para bolsa residuos | 1 | MM-114 | DENIOS | 164659W
1 | FA07 | Área de farmacotecnia no estéril
| FA07 | Mesa de laboratorio con pila, torres de conexiones eléctricas y vitrinas colgables. | 1 | IN-019 | FABRICACION NACIONAL | FABRICACION NACIONAL
| FA07 | Taburete con ruedas | 3 | MM-117 | ORLA | TB.10.350C
| FA07 | Vitrina con puertas | 1 | MA-068 | ORLA | VA.10.200P
| FA07 | Agitador metálico de varilla más soporte vertical | 1 | EM-008 (HME-009) | HEIDOLPH | RZR-1 (5050111/110-60Hz+6000410+7000408+6002894) |  | 2000106097 0417
| FA07 | Estantería farmacia | 2 | MM-064 | FABRICACION NACIONAL | FABRICACION NACIONAL
1 | FA08 | Zona de refrigeradores y congeladores
| FA08 | Frigorífico vertical de 4-6 grados (800 l) | 1 | MM-072 | ALS ANGELANTONI LIFESCIENCE | EKOBASIC 1500/2TN-AC. INOX (110v/60HZ)
| FA08 | Congelador medicinas 300 l. | 2 | EM-111 | HAIER | HYC-360 |  | Congelador nº 1, BE02SHE1T00QEH9J0001 Congelador nº 2, BE02SHE1T00QEH9J0011
Área de Recepción, almacenamiento y suministro (con control de acceso )
1 | FA09 | Acceso exterior
1 | FA10 | Recepción-Admisión
| FA10 | Mesa control | 1 | IN-018 | FABRICACION NACIONAL | FABRICACION NACIONAL
| FA10 | Silla giratoria regulable | 1 | MA-056 | FABRICACION NACIONAL | FABRICACION NACIONAL
| FA10 | Mesa auxiliar | 1 | MA-028 | FABRICACION NACIONAL | FABRICACION NACIONAL
| FA10 | Armario estantería cerrado | 1 | MA-005 | FABRICACION NACIONAL | FABRICACION NACIONAL
| FA10 | Papelera oficina | 1 | MA-046 | FABRICACION NACIONAL | FABRICACION NACIONAL
| FA10 | Computadora | 1 | GI-001 | HP | PRODESK 400 G4 + V203p |  | CPU, MXL7401W5N Monitor, 6CM7290ZC6 Teclado, BEXJL0B5Y863DT RATON, S/S
| FA10 | Impresora Láser | 1 | GI-003 | HP | Laserjet enterprise M607dn |  | CNBCK5Z03F
1 | FA11 | Dispensación Externa / Bodega general
| FA11 | Mesa control | 1 | IN-018 | FABRICACION NACIONAL | FABRICACION NACIONAL
| FA11 | Silla giratoria regulable ejecutivo | 2 | MA-057 | FABRICACION NACIONAL | FABRICACION NACIONAL
| FA11 | Cubo residuos | 2 | MA-018 | ORLA | CB.12.010I
| FA11 | Impresora Láser | 1 | GI-003 | HP | Laserjet enterprise M607dn |  | CNBCKB529P
| FA11 | Computadora | 2 | GI-001 | HP | PRODESK 400 G4 + V203p |  | Puesto nº 1: CPU, MXL7401W3C Monitor, 6CM7290Z5V Teclado, BEXJLOB5Y861LC RATON, S/S Puesto nº 2: CPU, MXL7401WZ0 Monitor, 6CM7290Z4Q Teclado, BEXJL0B5Y863HU RATON, S/S
| FA11 | Estantería farmacia | 47 | MM-064 | FABRICACION NACIONAL | FABRICACION NACIONAL
1 | FA12 | Bodega intermedia
| FA12 | Estantería farmacia | 6 | MM-064 | FABRICACION NACIONAL | FABRICACION NACIONAL
1 | FA13 | Bodega de estupefacientes
| FA13 | Estantería farmacia | 1 | MM-064 | FABRICACION NACIONAL | FABRICACION NACIONAL
| FA13 | Vitrina con puertas | 2 | MA-068 | ORLA | VA.10.200P
| FA13 | Armario de seguridad | 2 | MA-003 | EAGLE | 5028060
Área Administrativa y de personal
1 | FA14 | Despacho Químico
| FA14 | Mesa despacho | 1 | MA-034 | FABRICACION NACIONAL | FABRICACION NACIONAL
| FA14 | Silla giratoria regulable ejecutivo | 1 | MA-057 | FABRICACION NACIONAL | FABRICACION NACIONAL
| FA14 | Silla confidente | 2 | MA-053 | FABRICACION NACIONAL | FABRICACION NACIONAL
| FA14 | Armario estantería cerrado | 1 | MA-005 | FABRICACION NACIONAL | FABRICACION NACIONAL
| FA14 | Papelera oficina | 1 | MA-046 | FABRICACION NACIONAL | FABRICACION NACIONAL
| FA14 | Computadora | 1 | GI-001 | HP | PRODESK 400 G4 + V203p |  | CPU, MXL7401W1R Monitor, 6CM7290Z9H Teclado, BEXJL0B5Y863DM RATON, S/S
| FA14 | Impresora puesto trabajo | 1 | GI-004 | HP | Laserjet PRO M203dw |  | VNB3B64689
1 | FA15 | Secretaría
| FA15 | Mesa despacho | 1 | MA-034 | FABRICACION NACIONAL | FABRICACION NACIONAL
| FA15 | Silla giratoria regulable | 1 | MA-056 | FABRICACION NACIONAL | FABRICACION NACIONAL
| FA15 | Silla confidente | 2 | MA-053 | FABRICACION NACIONAL | FABRICACION NACIONAL
| FA15 | Armario estantería cerrado | 1 | MA-005 | FABRICACION NACIONAL | FABRICACION NACIONAL
| FA15 | Papelera oficina | 1 | MA-046 | FABRICACION NACIONAL | FABRICACION NACIONAL
| FA15 | Computadora | 1 | GI-001 | HP | PRODESK 400 G4 + V203p |  | CPU, MXL7401W5B Monitor, 6CM7290YWR Teclado, BEXJL0A9P884HO RATON, S/S
| FA15 | Impresora puesto trabajo | 1 | GI-004 | HP | Laserjet PRO M203dw |  | VNB3B70103
1 | FA16 | Trabajo administrativo
| FA16 | Mesa despacho | 1 | MA-034 | FABRICACION NACIONAL | FABRICACION NACIONAL
| FA16 | Silla giratoria regulable ejecutivo | 1 | MA-057 | FABRICACION NACIONAL | FABRICACION NACIONAL
| FA16 | Silla confidente | 2 | MA-053 | FABRICACION NACIONAL | FABRICACION NACIONAL
| FA16 | Armario estantería cerrado | 1 | MA-005 | FABRICACION NACIONAL | FABRICACION NACIONAL
| FA16 | Papelera oficina | 1 | MA-046 | FABRICACION NACIONAL | FABRICACION NACIONAL
| FA16 | Computadora | 1 | GI-001 | HP | PRODESK 400 G4 + V203p |  | CPU, MXL7401W2Z Monitor, 6CM7290Z8T Teclado, BEXJLOB5Y863I3 RATON, S/S
| FA16 | Impresora puesto trabajo | 1 | GI-004 | HP | Laserjet PRO M203dw |  | VNB3B70095
1 | FA17 | Estar de personal
| FA17 | Mueble clínico con pileta y almacenamiento inferior | 1 | IN-025 | FABRICACION NACIONAL | FABRICACION NACIONAL
| FA17 | Mesa general 120x100x72,5 | 1 | MA-036 | FABRICACION NACIONAL | FABRICACION NACIONAL
| FA17 | Silla confidente | 4 | MA-053 | FABRICACION NACIONAL | FABRICACION NACIONAL
| FA17 | Frigorífico bajo encimera | 1 | MM-066 | INDURAMA | RI-150 CR |  | 1700902090187
| FA17 | Cubo de basura, 30l | 1 | MA-017 | FABRICACION NACIONAL | FABRICACION NACIONAL
| FA17 | Microondas | 1 | CO-023 | INDURAMA | MWI-30CR |  | 604406060197
| FA17 | Cafetera eléctrica | 1 | CO-003 | HACEB | CM 4165-D |  | 150402012
2 | FA18 | Baño de personal
| FA18 | Cubo residuos | 2 | MA-018 | ORLA | CB.12.010I
| FA18 | Conjunto de accesorios para baño | 2 | IN-009 | JOFEL | AC82000 + AH34400 + AE56000
| AR | REGISTROS HOSPITALARIOS Y ARCHIVOS CLÍNICOS
Área técnica
1 | AR01 | Despacho de Responsable
| AR01 | Armario estantería cerrado | 1 | MA-005 | FABRICACION NACIONAL | FABRICACION NACIONAL
| AR01 | Mesa despacho | 1 | MA-034 | FABRICACION NACIONAL | FABRICACION NACIONAL
| AR01 | Silla giratoria regulable ejecutivo | 1 | MA-057 | FABRICACION NACIONAL | FABRICACION NACIONAL
| AR01 | Silla confidente | 2 | MA-053 | FABRICACION NACIONAL | FABRICACION NACIONAL
| AR01 | Armario archivo 4 gavetas | 1 | MA-001 | FABRICACION NACIONAL | FABRICACION NACIONAL
| AR01 | Percha (3 ganchos) | 1 | MA-047 | FABRICACION NACIONAL | FABRICACION NACIONAL
| AR01 | Papelera oficina | 1 | MA-046 | FABRICACION NACIONAL | FABRICACION NACIONAL
| AR01 | Computadora | 1 | GI-001 | HP | PRODESK 400 G4 + V203p |  | CPU, MXL7401W0B Monitor, 6CM7290Z87 Teclado, BEXJL0B5Y863FB (mod. KU-1469) RATON, (mod. SM-2022)
| AR01 | Impresora puesto trabajo | 1 | GI-004 | HP | Laserjet PRO M203dw |  | VNB3B70176
1 | AR02 | Zona de trabajo
| AR02 | Mesa despacho | 2 | MA-034 | FABRICACION NACIONAL | FABRICACION NACIONAL
| AR02 | Silla giratoria regulable ejecutivo | 2 | MA-057 | FABRICACION NACIONAL | FABRICACION NACIONAL
| AR02 | Armario estantería cerrado | 1 | MA-005 | FABRICACION NACIONAL | FABRICACION NACIONAL
| AR02 | Papelera oficina | 2 | MA-046 | FABRICACION NACIONAL | FABRICACION NACIONAL
| AR02 | Computadora | 2 | GI-001 | HP | PRODESK 400 G4 + V203p |  | Puesto nº 1: CPU, MXL7401VYZ Monitor, 6CM7290Z4F Teclado, BEXJL0B5Y863HG (mod. KU-1469) RATON, (mod. SM-2022) Puesto nº 2: CPU, MXL7401W4B Monitor, 6CM7290Z47 Teclado, BEXJL0B5Y861PW (mod. KU-1469) RATON, (mod. SM-2022)
Área de archivo
1 | AR03 | Archivo de historias
| AR03 | Estantería | 14 | MA-022 | FABRICACION NACIONAL | FABRICACION NACIONAL
| AR03 | Armario estantería cerrado | 4 | MA-005 | FABRICACION NACIONAL | FABRICACION NACIONAL
| AR03 | Fotocopiadora escáner | 2 | GI-002 | HP | Laserjet enterprise M630H
| AR03 | Mesa general 120x100x72,5 | 1 | MA-036 | FABRICACION NACIONAL | FABRICACION NACIONAL
| AR03 | Silla giratoria regulable ejecutivo | 1 | MA-057 | FABRICACION NACIONAL | FABRICACION NACIONAL
| AR03 | Papelera oficina | 1 | MA-046 | FABRICACION NACIONAL | FABRICACION NACIONAL
| AR03 | Computadora | 1 | GI-001 | HP | PRODESK 400 G4 + V203p |  | CPU, MXL7401W3N Monitor, 6CM7290YW0 Teclado, BEXJL0B5Y863J6 (mod. KU-1469) RATON, (mod. SM-2022)
| IN | INFORMÁTICA
Área técnica
1 | IN01 | Despacho de Responsable
| IN01 | Armario estantería cerrado | 1 | MA-005 | FABRICACION NACIONAL | FABRICACION NACIONAL
| IN01 | Mesa despacho | 1 | MA-034 | FABRICACION NACIONAL | FABRICACION NACIONAL
| IN01 | Silla giratoria regulable ejecutivo | 1 | MA-057 | FABRICACION NACIONAL | FABRICACION NACIONAL
| IN01 | Silla confidente | 2 | MA-053 | FABRICACION NACIONAL | FABRICACION NACIONAL
| IN01 | Percha (3 ganchos) | 1 | MA-047 | FABRICACION NACIONAL | FABRICACION NACIONAL
| IN01 | Papelera oficina | 1 | MA-046 | FABRICACION NACIONAL | FABRICACION NACIONAL
| IN01 | Computadora | 1 | GI-001 | HP | PRODESK 400 G4 + V203p |  | CPU, MXL7401W45 Monitor, 6CM7290Z96 Teclado, BEXJL0B5Y863I6 (KU-1469) RATON, (SM-2022)
| IN01 | Impresora puesto trabajo | 1 | GI-004 | HP | Laserjet PRO M203dw |  | VNB3B64707
1 | IN02 | Zona de trabajo
| IN02 | Mesa general 120x100x72,5 | 4 | MA-036 | FABRICACION NACIONAL | FABRICACION NACIONAL
| IN02 | Silla giratoria regulable | 4 | MA-056 | FABRICACION NACIONAL | FABRICACION NACIONAL
| IN02 | Armario estantería cerrado | 2 | MA-005 | FABRICACION NACIONAL | FABRICACION NACIONAL
| IN02 | Papelera oficina | 4 | MA-046 | FABRICACION NACIONAL | FABRICACION NACIONAL
| IN02 | Computadora | 4 | GI-001 | HP | PRODESK 400 G4 + V203p |  | Computadora nº 1, CPU, MXL7401W2D Monitor, 6CM7290Z40 Teclado, BEXJL0B5Y863GV (KU-1469) RATON, (SM-2022) Computadora nº 2, CPU, MXL7401WOK Monitor, 6CM7290Z8M Teclado, BEXJL0B5Y863ER (KU-1469) RATON, (SM-2022) Computadora nº 3, CPU, MXL7401W1K Monitor, 6CM7290YT9 Teclado, BEXJL0B5Y861O5 (KU-1469) RATON, (SM-2022) Computadora nº 4, CPU, MXL7401VZ1 Monitor, 6CM7290YSM Teclado, BEXJL0B5Y861K3 (KU-1469) RATON, (SM-2022)
1 | IN03 | Sala de reuniones
| IN03 | Mesa reuniones | 1 | MA-040 | FABRICACION NACIONAL | FABRICACION NACIONAL
| IN03 | Silla confidente | 8 | MA-053 | FABRICACION NACIONAL | FABRICACION NACIONAL
| IN03 | Videoproyector | 1 | GI-005 | EPSON | Powerlite965H |  | VSAF710271L
| IN03 | Pizarra blanca indicada para proyecciones | 1 | MA-049 | FABRICACION NACIONAL | FABRICACION NACIONAL
| IN03 | Computadora | 1 | GI-001 | HP | PRODESK 400 G4 + V203p |  | CPU, MXL7401W28 Monitor, 6CM7290YTH Teclado, BEXJL0B5Y863E2 (KU-1469) RATON, (SM-2022)
1 | IN04 | Granja Servidores
1 | IN05 | Bodega de material
| IN05 | Estantería | 2 | MA-022 | FABRICACION NACIONAL | FABRICACION NACIONAL
| ES | CENTRAL DE ESTERILIZACIÓN Y EQUIPOS
Área Administrativa
1 | ES01 | Recepción
1 | ES02 | Despacho de Responsable
| ES02 | Armario estantería cerrado | 1 | MA-005 | FABRICACION NACIONAL | FABRICACION NACIONAL
| ES02 | Mesa despacho | 1 | MA-034 | FABRICACION NACIONAL | FABRICACION NACIONAL
| ES02 | Silla giratoria regulable ejecutivo | 1 | MA-057 | FABRICACION NACIONAL | FABRICACION NACIONAL
| ES02 | Silla confidente | 2 | MA-053 | FABRICACION NACIONAL | FABRICACION NACIONAL
| ES02 | Percha (3 ganchos) | 1 | MA-047 | FABRICACION NACIONAL | FABRICACION NACIONAL
| ES02 | Armario archivo 4 gavetas | 1 | MA-001 | FABRICACION NACIONAL | FABRICACION NACIONAL
| ES02 | Papelera oficina | 1 | MA-046 | FABRICACION NACIONAL | FABRICACION NACIONAL
| ES02 | Computadora | 1 | GI-001 | HP | PRODESK 400 G4 + V203p |  | CPU, MXL7401VYW Monitor, 6CM7290ZFC Teclado, BEXJL0B5Y863DL (KU-1469) Ratón (MOFYUO)
| ES02 | Impresora puesto trabajo | 1 | GI-004 | HP | Laserjet PRO M203dw |  | VNB3B64726
1 | ES13 | Archivo
| ES13 | Estantería | 1 | MA-022 | FABRICACION NACIONAL | FABRICACION NACIONAL
Área técnica
Si el material llega ya limpio
Zona roja
1 | ES03 | Tratamiento de aguas
| ES03 | Sistema de tratamiento de agua por osmosis inversa | 1 | IN-031 | MATACHANA | AP3000 (78769) + AP4 (78767) |  | NDE6201.2Z.C3
1 | ES04 | Lavado de carros
| ES04 | Pistola limpieza a presión aire / agua | 1 | MM-102 | MATACHANA | 81181
| ES04 | Equipo de lavado a presión | 1 | CO-011 | NILFISK | MC 4M XT 150/620 (99076) |  | 107146407
1 | ES05 | Recepción de material sucio
| ES05 | Estantería | 1 | MA-022 | FABRICACION NACIONAL | FABRICACION NACIONAL
1 | ES06 | Esclusa
| ES06 | Percha (3 ganchos) | 1 | MA-047 | FABRICACION NACIONAL | FABRICACION NACIONAL
| ES06 | Estantería en acero inoxidable con 4 estantes | 1 | MM-063 | FABRICACION NACIONAL | FABRICACION NACIONAL
| ES06 | Soporte para bolsa residuos | 1 | MM-114 | DENIOS | 164659W
1 | ES07 | Lavado instrumental
| ES07 | Mesa trabajo mural con peto x0,6x0,9 m. | 1 | IN-022 | MATACHANA | 76070.4
| ES07 | Mesa de lavado con ultrasonidos y 2 senos, 250 x 60 x 90 cm | 1 | MM-093 | MATACHANA | 75199.3
| ES07 | Mesa de lavado mural instrumental quirúrgico, 2 senos 188x60x90cm | 2 | MM-094 | MATACHANA | 75195.3
| ES07 | Pistola limpieza a presión aire / agua | 1 | MM-102 | MATACHANA | 81181
| ES07 | Carro transporte varilla, 2 estantes | 2 | MM-031 | MATACHANA | 85040.3
| ES07 | Lavadora/Descontaminadora , 250L, 2p | 1 | EM-208 | MATACHANA | MAT LD500 - E2 (cod. 94821 ) |  | 66115
| ES07 | Cestas para Lavadora/Descontaminadora , 250L, 2p | 8 | MM-037 | MATACHANA | 94999
| ES07 | Estantería clínica baja 250x48x90 cm. | 1 | MM-062 | MATACHANA | 75053
| ES07 | Baño de limpieza por ultrasonido con calefacción | 1 | EM-034 | SELECTA | ULTRASONS-HD, (cod. 3000866 – 110v/60 Hz)
| ES07 | Ventana guillotina manual 90/170mm | 1 | IN-033 | MATACHANA | 75150.5
Zona verde
1 | ES08 | Limpieza
| ES08 | Estantería | 1 | MA-022 | FABRICACION NACIONAL | FABRICACION NACIONAL
| ES08 | Carro Limpieza | 1 | MA-015 | FABRICACION NACIONAL | FABRICACION NACIONAL
1 | ES09 | Preparación y empaquetado
| ES09 | Mesa de trabajo, pared, con panel, 250x60x90 cm. | 2 | MA-033 | MATACHANA | 75106.2
| ES09 | Esterilizador de vapor de 25 litros | 2 | EM-167 | SELECTA | Autester ST DRY PV lll (cod. 4002420) |  | Esterilizador nº 1, 637781 Esterilizador nº 2, 637782
| ES09 | Mesa de trabajo central con 2 cajones, 188x88x90 cm | 3 | MA-032 | MATACHANA | 75110
| ES09 | Soldadora de bolsas | 1 | EM-312 | HAWO | HD 680 DE-V (95352.5) |  | 501903
| ES09 | Aparato de corte (bolsas esterilización) | 1 | EM-013 (HME-023) | HAWO | 631-S (95357.5)
| ES09 | Carro transporte varilla, 2 estantes | 1 | MM-031 | MATACHANA | 85040.3
| ES09 | Taburete alto laboratorio | 4 | MM-116 | ORLA | TB.11.100L
| ES09 | Cubo residuos | 2 | MA-018 | ORLA | CB.12.010I
| ES09 | Carro soporte rollos y papel | 1 | MM-029 | MATACHANA | 85042.1
| ES09 | Esterilizador de Vapor 250 litros, 2 puerta, generador vapor | 2 | EM-166 | MATACHANA | SC502E-2/EN-285 (cod, 76372) |  | Esterilizador nº 1, E-30828 Esterilizador nº 2, E-30827
| ES09 | Estantería alta varilla de 4 niveles, 100x50x200 cm. Acero inoxidable | 2 | MM-061 | MATACHANA | 75057
1 | ES10 | Almacén estéril
| ES10 | Estantería alta varilla de 4 niveles, 100x50x200 cm. Acero inoxidable | 8 | MM-061 | MATACHANA | 75057
| ES10 | Carro exterior de carga/descarga con asa | 2 | MM-019 | MATACHANA | 75013.4
| ES10 | Plataforma interior de carga | 4 | MM-103 | MATACHANA | 85367.7
| ES10 | Rack mural almacenaje 6 cestas de alambre | 5 | MM-104 | MATACHANA | 75135
| ES10 | Cesta de carga en esterilizador 40/30/20 | 20 | MM-036 | MATACHANA | 85090
| ES10 | Cesta de carga en esterilizador 40/30/15 | 10 | MM-035 | MATACHANA | 85093
| ES10 | Carro transporte varilla, 2 estantes | 2 | MM-031 | MATACHANA | 85040.3
| ES10 | Estantería clínica baja 250x48x90 cm. | 1 | MM-062 | MATACHANA | 75053
| ES10 | Ventana guillotina manual 90/170mm | 1 | IN-033 | MATACHANA | 75150.5
Zona Azul
1 | ES11 | Entrega material estéril
| ES11 | Carro hermetico material esteril | 5 | MM-020 | MATACHANA | 75004 + 81876.2 (x2)
Área de apoyo y suministros
1 | ES12 | Preparación textil
| ES12 | Estantería en acero inoxidable con 4 estantes | 5 | MM-063 | FABRICACION NACIONAL | FABRICACION NACIONAL
| ES12 | Mesa de clasificación textil 188x88x90 cm. | 1 | MM-088 | MATACHANA | 75121
| ES12 | Mesa de trabajo, pared, con panel, 250x60x90 cm. | 1 | MA-033 | MATACHANA | 75106.2
| ES12 | Soldadora de bolsas | 1 | EM-312 | HAWO | HD 680 DE-V (95352.5) |  | 51904
| ES12 | Estantería clínica baja 250x48x90 cm. | 1 | MM-062 | MATACHANA | 75053
| ES12 | Carro transporte varilla, 2 estantes | 1 | MM-031 | MATACHANA | 85040.3
Área de personal
1 | ES14 | Estar personal
| ES14 | Mueble clínico con pileta y almacenamiento inferior | 1 | IN-025 | FABRICACION NACIONAL | FABRICACION NACIONAL
| ES14 | Mesa general 120x100x72,5 | 1 | MA-036 | FABRICACION NACIONAL | FABRICACION NACIONAL
| ES14 | Silla confidente | 2 | MA-053 | FABRICACION NACIONAL | FABRICACION NACIONAL
| ES14 | Frigorífico bajo encimera | 1 | MM-066 | INDURAMA | RI-150 CR |  | 1700901900187
| ES14 | Cubo de basura, 30l | 1 | MA-017 | FABRICACION NACIONAL | FABRICACION NACIONAL
| ES14 | Microondas | 1 | CO-023 | INDURAMA | MWI-30CR |  | 604405710197
| ES14 | Cafetera eléctrica | 1 | CO-003 | HACEB | CM 4165-D |  | 150400815
2 | ES15 | Vestidor de personal
| ES15 | Cubo residuos | 4 | MA-018 | ORLA | CB.12.010I
| ES15 | Conjunto de accesorios para baño | 2 | IN-009 | JOFEL | AC82000 + AH34400 + AE56000
| ES15 | Percha (5 ganchos) | 2 | MA-048 | FABRICACION NACIONAL | FABRICACION NACIONAL
| ES15 | Taquilla vestuarios | 6 | MA-066 | FABRICACION NACIONAL | FABRICACION NACIONAL
| ES15 | Banco vestuarios | 2 | MA-013 | FABRICACION NACIONAL | FABRICACION NACIONAL
| CA | CAFETERÍA
Cafetería
1 | CA01/CA02 | Cafetería de publico/personal
| CA01/CA02 | Mesa general 120x100x72,5 | 18 | MA-036 | FABRICACION NACIONAL | FABRICACION NACIONAL
| CA01/CA02 | Silla apilable | 72 | MA-051 | FABRICACION NACIONAL | FABRICACION NACIONAL
| CA01/CA02 | Cubo residuos | 7 | MA-018 | ORLA | CB.12.010I
| CA01/CA02 | Carro de transporte con 2 bandejas | 2 | MM-016 | FABRICACION NACIONAL | FABRICACION NACIONAL
1 | CA03 | Cocina de cafetería
| CA03 | Estante frente mostrador | 1 | MA-021 | FAGOR | MME-60/250 |  | S/N
| CA03 | Enfriador de botellas | 1 | CO-010 | FAGOR | BFP-150 I |  | 8100985466
| CA03 | Máquina de café | 1 | CO-021 | EXPOBAR | ZIRCON MA-C-3GR |  | 01708111
| CA03 | Mesa cafetera | 1 | MA-030 | FAGOR | MMC-150 |  | S/N
| CA03 | Microondas | 1 | CO-023 | INDURAMA | MWI-30CR |  | 604406440197
| CA03 | Fabricador de cubitos de hielo | 1 | CO-013 | FAGOR | FIM-60K A |  | 17969727
| CA03 | Cubo de basura, 100 l. | 2 | MA-016 | FABRICACION NACIONAL | FABRICACION NACIONAL |  | S/N
| CA03 | Frigorífico para alimentos 2 puertas | 2 | CO-014 | FAGOR | CAFP-1602 |  | Nº 1, 8100982446 Nº 2, 8100982445
| CA03 | Coche para servicio | 2 | MM-038 | EDENOX | CE-953 |  | Coche nº 1, 8100953546 Coche nº 2, 8100962305
1 | CA04 | Bodega
| CA04 | Estantería | 3 | MA-022 | FABRICACION NACIONAL | FABRICACION NACIONAL
1 | CA05 | Lavado de vajilla
| CA05 | Fregadero en acero inoxidable | 1 | IN-012 | FAGOR | FI-107/10+BF-107+GDM2CBE |  | S/N
| CA05 | Lavavajillas | 1 | CO-019 | FAGOR | CO-501 |  | 8100937687
| CA05 | Cubo de basura, 100 l. | 1 | MA-016 | FABRICACION NACIONAL | FABRICACION NACIONAL |  | S/N
| CA05 | Carro Limpieza | 1 | MA-015 | FABRICACION NACIONAL | FABRICACION NACIONAL
2 | CA06 | Aseo de personal
| CA06 | Cubo residuos | 6 | MA-018 | ORLA | CB.12.010I
| CA06 | Conjunto de accesorios para baño | 4 | IN-009 | JOFEL | AC82000 + AH34400 + AE56000
| CA06 | Secador de manos | 2 | IN036 | JOFEL | AA95126
| CA06 | Juego de ayuda técnica inodoros | 2 | IN035 | BRIGGS | BARRA DE APOYO MEDIANA
| AL | ALIMENTACIÓN Y NUTRICIÓN
Área de recepción y almacenado
1 | AL01 | Muelle de descarga
1 | AL02 | Control
| AL02 | Silla giratoria regulable | 1 | MA-056 | FABRICACION NACIONAL | FABRICACION NACIONAL
| AL02 | Mesa control | 1 | IN-018 | FABRICACION NACIONAL | FABRICACION NACIONAL
| AL02 | Armario estantería cerrado | 1 | MA-005 | FABRICACION NACIONAL | FABRICACION NACIONAL
| AL02 | Mueble clínico con pileta y almacenamiento inferior | 1 | IN-025 | FABRICACION NACIONAL | FABRICACION NACIONAL
| AL02 | Papelera oficina | 1 | MA-046 | FABRICACION NACIONAL | FABRICACION NACIONAL
| AL02 | Báscula automática | 1 | EM-042 | JADEVER | JBJP-600L |  | IK1161042M2327 (visor JIK-6CAB)
| AL02 | Computadora | 1 | GI-001 | HP | PRODESK 400 G4 + V203p |  | CPU, MXL7401 W4Q Monitor, 6CM7290YW5 Teclado, BEXJLOB5Y861PX (mod. KU-1469) RATON, (mod. SM-2022)
| AL02 | Mesa auxiliar | 1 | MA-028 | FABRICACION NACIONAL | FABRICACION NACIONAL
| AL02 | Impresora Láser | 1 | GI-003 | HP | Laserjet enterprise M607dn |  | CNBCK5Y20L
1 | AL03 | Bodega de productos no perecibles
| AL03 | Estantería | 3 | MA-022 | FABRICACION NACIONAL | FABRICACION NACIONAL
1 | AL04 | Cámara fría lácteos
| AL04 | Cámara frigorífica para productos refrigerados | 1 | IN-004 | KIDE | A MEDIDA |  | Compresor frío (Rivacold, STM016Z00441), 17361987
| AL04 | Estantería modular de aluminio y polietileno, 4 estantes 890 X 400 X 1750 MM | 2 | MM-065 | EDESA | L-91
1 | AL05 | Cámara fría cárnicos
| AL05 | Cámara frigorífica para productos refrigerados | 1 | IN-004 | KIDE | A MEDIDA |  | Compresor Rivacold,( mod. STM009Z00441), 17050484
| AL05 | Estantería modular de aluminio y polietileno, 4 estantes 890 X 400 X 1750 MM | 2 | MM-065 | EDESA | L-91
1 | AL06 | Cámara fría pescados
| AL06 | Cámara frigorífica para productos refrigerados | 1 | IN-004 | KIDE | A MEDIDA |  | Compresor Rivacold,( mod. STM009Z00441), 17350485
| AL06 | Estantería modular de aluminio y polietileno, 4 estantes 890 X 400 X 1750 MM | 2 | MM-065 | EDESA | L-91
1 | AL07 | Cámara fría verduras y hortalizas
| AL07 | Cámara frigorífica para productos refrigerados | 1 | IN-004 | KIDE | A MEDIDA |  | Compresor frío (Rivacold, mod. STM009Z00441), 17350483
| AL07 | Estantería modular de aluminio y polietileno, 4 estantes 890 X 400 X 1750 MM | 2 | MM-065 | EDESA | L-91
1 | AL08 | Cámara fría productos congelados
| AL08 | Cámara para productos congelados | 1 | IN-006 | KIDE | A MEDIDA |  | Compresor Rivacold,( mod. STM009Z00441), 17350527
| AL08 | Estantería modular de aluminio y polietileno, 4 estantes 890 X 400 X 1750 MM | 2 | MM-065 | EDESA | L-91
1 | AL09 | Sala de compresores
Área de preparación y condimentación
1 | AL10 | Para preparación de carnes
| AL10 | Fregadero en acero inoxidable, mural 600 X 600 X 850 MM | 2 | IN-013 | EDENOX | FI-66/10 + BF-66 + GM-PL-30 E
| AL10 | Tabla de corte | 3 | CO-030 | FRICOSMOS | 431332
| AL10 | Mesa mural de acero inoxidable 180 X 60 X 85 cm. | 3 | IN-020 | EDENOX | MM-186
| AL10 | Ablandador para carne | 1 | CO-001 | REYSAN ATLANTIC | KT-PK |  | 166149
| AL10 | Coche para servicio | 1 | MM-038 | EDENOX | CE-953
| AL10 | Lavamanos de pedal con dosificador de jabón | 1 | IN-016 | EDENOX | LP-44-D
1 | AL11 | Para preparación de pescados
| AL11 | Fregadero en acero inoxidable, mural 600 X 600 X 850 MM | 2 | IN-013 | EDENOX | FI-66/10 + BF-66 + GM-PL-30 E
| AL11 | Tabla de corte | 3 | CO-030 | FRICOSMOS | 431332
| AL11 | Mesa mural de acero inoxidable 180 X 60 X 85 cm. | 3 | IN-020 | EDENOX | MM-186
1 | AL12 | Para preparación de verduras
| AL12 | Pelador de patatas | 1 | CO-025 | SAMMIC | PI-10+SOPORTE |  | 10006081700127
| AL12 | Fregadero en acero inoxidable, mural 600 X 600 X 850 MM | 2 | IN-013 | EDENOX | FI-66/10 + BF-66 + GM-PL-30 E
| AL12 | Cortadora de verduras | 1 | CO-007 | SAMMIC | CA-301 + JUEGO DE DISCOS |  | 10503031701988
| AL12 | Tabla de corte | 3 | CO-030 | FRICOSMOS | 431332
| AL12 | Mesa mural de acero inoxidable 180 X 60 X 85 cm. | 3 | IN-020 | EDENOX | MM-186
| AL12 | Coche para servicio | 1 | MM-038 | EDENOX | CE-953
| AL12 | Lavamanos de pedal con dosificador de jabón | 1 | IN-016 | EDENOX | LP-44-D
1 | AL13 | Para preparación de dietas especiales
| AL13 | Mesa mural de acero inoxidable 180 X 60 X 85 cm. | 2 | IN-020 | EDENOX | MM-186
| AL13 | Fregadero en acero inoxidable, mural 600 X 600 X 850 MM | 1 | IN-013 | EDENOX | FI-66/10 + BF-66 + GM-PL-30 E
| AL13 | Tabla de corte | 2 | CO-030 | FRICOSMOS | 431332
| AL13 | Coche para servicio | 1 | MM-038 | EDENOX | CE-953
1 | AL14 | Para preparación de desayunos
| AL14 | Mesa mural de acero inoxidable 180 X 60 X 85 cm. | 2 | IN-020 | EDENOX | MM-186
| AL14 | Fregadero en acero inoxidable, mural 600 X 600 X 850 MM | 1 | IN-013 | EDENOX | FI-66/10 + BF-66 + GM-PL-30 E
| AL14 | Tabla de corte | 2 | CO-030 | FRICOSMOS | 431332
| AL14 | Coche para servicio | 1 | MM-038 | EDENOX | CE-953
Área de cocción y emplatado
1 | AL15 | Zona de cocción
| AL15 | Lavamanos de pedal con dosificador de jabón | 1 | IN-016 | EDENOX | LP-44-D
| AL15 | Mesa mural de acero inoxidable 180 X 60 X 85 cm. | 1 | IN-020 | EDENOX | MM-186
| AL15 | Horno eléctrico | 1 | CO-018 | FAGOR | APE-101+ SH-11 |  | 8100979668
| AL15 | Cubeta Gastronorm, 5,5 litros | 10 | MM-043 | FAGOR | GN-1/1-40
| AL15 | Marmita de vapor | 2 | CO-022 | FAGOR | 1 x MG9-15 BM + 1 x ME9-15 BM |  | Marmita a gas, 8100986103 Marmita electrica, 8100993182
| AL15 | Sartén basculante | 1 | CO-028 | FAGOR | SBE9-15 I M |  | 8100999093
| AL15 | Sartén a gas, acero inoxidable, con 2 cestas 20 litros | 1 | CO-027 | FAGOR | FE9-05 |  | 8100993177
| AL15 | FRY-TOP a gas, acero inoxidable | 1 | CO-015 | FAGOR | FTE9-10 L + MB9-10 |  | 8100993180
| AL15 | Cocina a gas, acero inoxidable, con horno | 1 | CO-005 | FAGOR | CG9-41 + CE9-20 + MB9-05 |  | Cocina a gas, 8100986104 Cocina electrica, 8100993181
| AL15 | Campana extractora central, acero inoxidable | 1 | IN-007 | ALTEX | 2703768202 + 19009924 |  | S/SR
1 | AL16 | Emplatado
| AL16 | Mesa mural de acero inoxidable 180 X 60 X 85 cm. | 2 | IN-020 | EDENOX | MM-186
| AL16 | Coche para servicio | 2 | MM-038 | EDENOX | CE-953
1 | AL17 | Lavado de ollas
| AL17 | Fregadero en acero inoxidable | 1 | IN-012 | FAGOR | FI-107/10+BF-107+GDM2CBE
| AL17 | Estantería modular de aluminio y polietileno, 4 estantes 890 X 400 X 1750 MM | 1 | MM-065 | EDESA | L-91
1 | AL18 | Almacén de carros
| AL18 | Carro distribución alimentos | 7 | CO-004 | EDENOX | CBIE-20
| AL18 | Bandejas para alimentos | 150 | CO-002 | CBC | BANDEJA ISOTÉRMICA + KIT BANDEJA
| AL18 | Fregadero en acero inoxidable, mural 600 X 600 X 850 MM | 3 | IN-013 | EDENOX | FI-66/10 + BF-66 + GM-PL-30 E
1 | AL19 | Bodega de menage
| AL19 | Estantería modular de aluminio y polietileno, 4 estantes 890 X 400 X 1750 MM | 2 | MM-065 | EDESA | L-91
| AL19 | Cubeta Gastronorm, 5,5 litros | 10 | MM-043 | FAGOR | GN-1/1-40
| AL19 | Dotación de menaje de cocina para hospital de 150 camas | 1 | CO-009 | VARIOS | DOTACIÓN MENAJE COCINA MANTA
Área de Almacenamiento y distribución de carros
1 | AL20 | Estacionamiento carros
| AL20 | Carro para bandejas, para 24 unidades | 7 | MM-024 | EDENOX | CBC-24
Área de lavado y residuos
1 | AL21 | Acceso carros usados
1 | AL22 | Lavado de carros
| AL22 | Grifo ducha extensible | 1 | IN-014 | EDENOX | GX-60 + GX-P + GX-L
| AL22 | Canaleta lava-carros sifonicas | 1 | IN-008 | INOXMOBEL | IBLC-1
1 | AL23 | Lavado de vajilla
| AL23 | Lavavajillas, 90 cestas/hora | 1 | CO-020 | FAGOR | FI-160 DCHO + MFDH-1200 LM-I + MR2C |  | 8100991332
| AL23 | Mesa mural en ángulo | 1 | IN-021 | EDENOX | MMA-66
| AL23 | Cubo de basura, 100 l. | 1 | MA-016 | FABRICACION NACIONAL | FABRICACION NACIONAL
| AL23 | Tunel de secado con ventilador | 1 | CO-031 | FAGOR | TS |  | 8100991333 (T.S. 600)
1 | AL25 | Cámara desperdicios
| AL25 | Cubo de basura, 100 l. | 2 | MA-016 | FABRICACION NACIONAL | FABRICACION NACIONAL
1 | AL26 | Cuarto de limpieza
| AL26 | Estantería | 1 | MA-022 | FABRICACION NACIONAL | FABRICACION NACIONAL
| AL26 | Carro limpieza | 1 | MA-015 | FABRICACION NACIONAL | FABRICACION NACIONAL
Área de personal
1 | AL27 | Despacho
| AL27 | Mesa despacho | 1 | MA-034 | FABRICACION NACIONAL | FABRICACION NACIONAL
| AL27 | Silla giratoria regulable ejecutivo | 1 | MA-057 | FABRICACION NACIONAL | FABRICACION NACIONAL
| AL27 | Armario estantería cerrado | 1 | MA-005 | FABRICACION NACIONAL | FABRICACION NACIONAL
| AL27 | Papelera oficina | 1 | MA-046 | FABRICACION NACIONAL | FABRICACION NACIONAL
| AL27 | Computadora | 1 | GI-001 | HP | PRODESK 400 G4 + V203p |  | CPU, MXL7401 W2L Monitor, 6CM7290Z5Z Teclado, BEXJLOB5Y863HE (mod. KU-1469) RATON, (mod. SM-2022)
| AL27 | Impresora puesto trabajo | 1 | GI-004 | HP | Laserjet PRO M203dw |  | VNB3B70107
1 | AL29 | Estar de personal
| AL29 | Mueble clínico con pileta y almacenamiento inferior | 1 | IN-025 | FABRICACION NACIONAL | FABRICACION NACIONAL
| AL29 | Sofá 3 plazas | 1 | MA-064 | FABRICACION NACIONAL | FABRICACION NACIONAL
| AL29 | Mesa de centro | 1 | MA-031 | FABRICACION NACIONAL | FABRICACION NACIONAL
| AL29 | Frigorífico bajo encimera | 1 | MM-066 | INDURAMA | RI-150 CR |  | 1700902070187
| AL29 | Cubo de basura, 30l | 1 | MA-017 | FABRICACION NACIONAL | FABRICACION NACIONAL
| AL29 | Microondas | 1 | CO-023 | INDURAMA | MWI-30CR |  | 604405990197
| AL29 | Cafetera eléctrica | 1 | CO-003 | HACEB | CM 4165-D |  | 150401896
2 | AL30 | Vestidor de personal
| AL30 | Cubo residuos | 6 | MA-018 | ORLA | CB.12.010I
| AL30 | Percha (5 ganchos) | 2 | MA-048 | FABRICACION NACIONAL | FABRICACION NACIONAL
| AL30 | Banco vestuarios | 4 | MA-013 | FABRICACION NACIONAL | FABRICACION NACIONAL
| AL30 | Conjunto de accesorios para baño | 2 | IN-009 | JOFEL | AC82000 + AH34400 + AE56000
| AL30 | Secador de manos | 2 | IN036 | JOFEL | AA95126
| AL30 | Juego de ayuda técnica inodoros | 2 | IN035 | BRIGGS | BARRA DE APOYO MEDIANA
2 | AL31 | Aseo de personal (combinado con AL30)
1 | AL32 | Comedor de personal
| AL32 | Estante frente mostrador | 1 | MA-021 | FAGOR | MME-60/250 |  | 8100982607
| AL32 | Fabricador de cubitos de hielo | 1 | CO-013 | FAGOR | FIM-60K A |  | 17969772 (FIM-60A K)
| AL32 | Servidor de pan y bandejero | 1 | CO-029 | EDENOX | STPB-80 |  | 8100985113
| AL32 | Mueble neutro de autoservicio | 1 | CO-024 | EDENOX | SMN-16
| AL32 | Elemento frío con cuba refrigerada | 1 | MM-054 | EDENOX | SCRR-16 |  | 8100982246
| AL32 | Expositor refrigerado para autoservicio | 1 | CO-012 | EDENOX | SVF-16 |  | 8100959008
| AL32 | Recipiente gastronorm 530x325 mm para autoservicio | 6 | CO-026 | FAGOR | GN-1/1-40
| AL32 | Guía correbandejas A | 1 | CO-016 | EDENOX | SCB-16
| AL32 | Guía correbandejas B | 1 | CO-017 | EDENOX | SCB-12
| AL32 | Elemento baño maría con reserva inferior | 1 | MM-053 | EDENOX | SBMRS-311 |  | 8100778315
| AL32 | Soporte con iluminación y calor | 1 | MM-111 | EDENOX | SECAL-12 + SCRE-12 + SCRF-12 |  | 8100979999
| AL32 | Soporte tubular para un estante | 1 | MA-065 | EDENOX | SS1E
| AL32 | Dispensador de vasos | 1 | CO-008 | EDENOX | SDV-80
| AL32 | Cubo de basura, 100 l. | 1 | MA-016 | FABRICACION NACIONAL | FABRICACION NACIONAL
| AL32 | Conjunto de utensilios de mesa ( vajilla, cristalería, cubertería y servicio de mesa) | 1 | CO-006 | VARIOS | CONJUNTO UTENSILIOS MESA
| AL32 | Mesa general 120x100x72,5 | 12 | MA-036 | FABRICACION NACIONAL | FABRICACION NACIONAL
| AL32 | Silla apilable | 49 | MA-051 | FABRICACION NACIONAL | FABRICACION NACIONAL
| AL32 | Fregadero en acero inoxidable, mural 600 X 600 X 850 MM | 1 | IN-013 | EDENOX | FI-66/10 + BF-66 + GM-PL-30 E
2 | AL33 | Baño de comedor
| AL33 | Cubo residuos | 2 | MA-018 | ORLA | CB.12.010I
| AL33 | Conjunto de accesorios para baño | 2 | IN-009 | JOFEL | AC82000 + AH34400 + AE56000
| AL33 | Juego de ayuda técnica inodoros | 2 | IN035 | BRIGGS | BARRA DE APOYO MEDIANA
| RO | SERVICIO DE ROPERÍA
Área de ropería
1 | RO01 | Zona de entrega de ropa
| RO01 | Mesa control | 1 | IN-018 | FABRICACION NACIONAL | FABRICACION NACIONAL
| RO01 | Silla giratoria regulable ejecutivo | 1 | MA-057 | FABRICACION NACIONAL | FABRICACION NACIONAL
| RO01 | Cubo residuos | 1 | MA-018 | ORLA | CB.12.010I
| RO01 | Carro para ropa sucia | 3 | MM-028 | ORLA | CR.05.003I
1 | RO02 | Costura
| RO02 | Coche para servicio | 1 | MM-038 | EDENOX | CE-953
| RO02 | Armario estantería cerrado | 1 | MA-005 | FABRICACION NACIONAL | FABRICACION NACIONAL
| RO02 | Silla giratoria regulable ejecutivo | 3 | MA-057 | FABRICACION NACIONAL | FABRICACION NACIONAL
| RO02 | Máquina de coser | 3 | EM-219 | JUKI | DDL-9000C |  | Maquina nº 1, 8D0KF03148 Maquina nº 2, 8D0KE04764 Maquina nº 3, 8D0KE04759
| RO02 | Papelera oficina | 3 | MA-046 | FABRICACION NACIONAL | FABRICACION NACIONAL
2 | RO03 | Bodega de ropa
| RO03 | Estantería | 9 | MA-022 | FABRICACION NACIONAL | FABRICACION NACIONAL
Área sucia
1 | RO04 | Recepción y clasificación de ropa usada
| RO04 | Mesa control | 1 | IN-018 | FABRICACION NACIONAL | FABRICACION NACIONAL
| RO04 | Mesa mural de acero inoxidable 180 X 60 X 85 cm. | 2 | IN-020 | EDENOX | MM-186
| RO04 | Silla giratoria regulable | 2 | MA-056 | FABRICACION NACIONAL | FABRICACION NACIONAL
| RO04 | Báscula automática | 1 | EM-042 | JADEVER | JBJP-600L |  | IK1120234N0508 (visor JIK-6CAB)
| RO04 | Cubo residuos | 2 | MA-018 | ORLA | CB.12.010I
| RO04 | Carro para ropa sucia | 3 | MM-028 | ORLA | CR.05.003I
Área de lavado
1 | RO05 | Lavadoras/Secadoras
| RO05 | Mesa mural de acero inoxidable 180 X 60 X 85 cm. | 1 | IN-020 | EDENOX | MM-186
| RO05 | Lavadora barrera sanitaria | 2 | EM-207 | FAGOR | LBS-100 TP E |  | Lavadora nº 1, DA53124 Lavadora nº 2, DA53122
| RO05 | Secadora para ropa | 3 | EM-272 | FAGOR | SR-35 MP E |  | Secadora nº 1, 8101001744 Secadora nº 2, 8101001746 Secadora nº 3, 8101001745
| RO05 | Carro para ropa húmeda | 3 | MM-026 | FAGOR | CRH-60
1 | RO06 | Planchadoras
| RO06 | Calandria | 1 | EM-089 | FAGOR | PS-50/260 MP E |  | 8100987768
| RO06 | Coche para servicio | 2 | MM-038 | EDENOX | CE-953
| RO06 | Mesa mural de acero inoxidable 180 X 60 X 85 cm. | 1 | IN-020 | EDENOX | MM-186
| RO06 | Mesa de planchado | 4 | MM-096 | FAGOR | MRP-A-C + PM |  | Mesa nº 1, 17.1509 Mesa nº 2, 17.1506 Mesa nº 3, 17.1507 Mesa nº 4, 17.1508
Zona de apoyo
1 | RO07 | Bodega general de ropería
| RO07 | Estantería | 8 | MA-022 | FABRICACION NACIONAL | FABRICACION NACIONAL
| RO07 | Carro para ropa limpia | 3 | MM-027 | FAGOR | CRP-5
1 | RO08 | Bodega de ropería nueva
| RO08 | Estantería | 6 | MA-022 | FABRICACION NACIONAL | FABRICACION NACIONAL
| RO08 | Dotación lencería hospitalaria hospital 150 camas | 1 | MM-052 | LENCITEX | DOTACIÓN LENCERÍA MANTA
1 | RO09 | Bodega
| RO09 | Estantería | 3 | MA-022 | FABRICACION NACIONAL | FABRICACION NACIONAL
1 | RO10 | Cuarto de limpieza
| RO10 | Estantería | 1 | MA-022 | FABRICACION NACIONAL | FABRICACION NACIONAL
| RO10 | Carro limpieza | 1 | MA-015 | FABRICACION NACIONAL | FABRICACION NACIONAL
Área administrativa y de apoyo
1 | RO11 | Despacho
| RO11 | Mesa despacho | 1 | MA-034 | FABRICACION NACIONAL | FABRICACION NACIONAL
| RO11 | Silla giratoria regulable ejecutivo | 1 | MA-057 | FABRICACION NACIONAL | FABRICACION NACIONAL
| RO11 | Silla confidente | 2 | MA-053 | FABRICACION NACIONAL | FABRICACION NACIONAL
| RO11 | Armario estantería cerrado | 1 | MA-005 | FABRICACION NACIONAL | FABRICACION NACIONAL
| RO11 | Papelera oficina | 1 | MA-046 | FABRICACION NACIONAL | FABRICACION NACIONAL
| RO11 | Computadora | 1 | GI-001 | HP | PRODESK 400 G4 + V203p |  | CPU, MXL7401W02 Monitor, 6CM7290Z9K Teclado, (mod. KBAR211), BEXJLOALA577NQ Raton , SM-2022
1 | RO12 | Estar de personal
| RO12 | Mueble clínico con pileta y almacenamiento inferior | 1 | IN-025 | FABRICACION NACIONAL | FABRICACION NACIONAL
| RO12 | Mesa general 120x100x72,5 | 1 | MA-036 | FABRICACION NACIONAL | FABRICACION NACIONAL
| RO12 | Silla confidente | 4 | MA-053 | FABRICACION NACIONAL | FABRICACION NACIONAL
| RO12 | Sofá 3 plazas | 1 | MA-064 | FABRICACION NACIONAL | FABRICACION NACIONAL
| RO12 | Frigorífico bajo encimera | 1 | MM-066 | INDURAMA | RI-150 CR |  | 1700901870187
| RO12 | Cubo de basura, 30l | 1 | MA-017 | FABRICACION NACIONAL | FABRICACION NACIONAL
| RO12 | Microondas | 1 | CO-023 | INDURAMA | MWI-30CR |  | 604405700197
| RO12 | Cafetera eléctrica | 1 | CO-003 | HACEB | CM 4165-D |  | 150401511
2 | RO13 | Aseo de personal
| RO13 | Cubo residuos | 2 | MA-018 | ORLA | CB.12.010I
| RO13 | Conjunto de accesorios para baño | 2 | IN-009 | JOFEL | AC82000 + AH34400 + AE56000
| RO13 | Juego de ayuda técnica inodoros | 2 | IN035 | BRIGGS | BARRA DE APOYO MEDIANA
| BD | BODEGA
| BD01 | Muelle de descarga
1 | BD02 | Recepción-Admisión
| BD02 | Mesa control | 1 | IN-018 | FABRICACION NACIONAL | FABRICACION NACIONAL
| BD02 | Silla giratoria regulable | 1 | MA-056 | FABRICACION NACIONAL | FABRICACION NACIONAL
| BD02 | Papelera oficina | 1 | MA-046 | FABRICACION NACIONAL | FABRICACION NACIONAL
| BD02 | Armario estantería cerrado | 1 | MA-005 | FABRICACION NACIONAL | FABRICACION NACIONAL
| BD02 | Computadora | 1 | GI-001 | HP | PRODESK 400 G4 + V203p |  | CPU, MXL7401 W1Q Monitor, 6CM7290YT0 Teclado, BEXJL0B5Y863GU (mod. KU-1469) RATON, (mod. SM-2022)
| BD02 | Impresora puesto trabajo | 1 | GI-004 | HP | Laserjet PRO M203dw |  | VNB3B70097
1 | BD03 | Desembalaje
| BD03 | Transpaleta | 2 | IN-032 | NOBLELIFT | HPT-A |  | Transpaleta nº 1, 16111701M/019 Transpaleta nº 1, 16111701M/020
Área de almacenes
1 | BD04 | Bodega general
| BD04 | Estantería alta resistencia | 20 | MA-023 | FABRICACION NACIONAL | FABRICACION NACIONAL
1 | BD05 | Bodega de gran volumen
| BD05 | Estantería alta resistencia | 15 | MA-023 | FABRICACION NACIONAL | FABRICACION NACIONAL
| BD05 | Estantería | 3 | MA-022 | FABRICACION NACIONAL | FABRICACION NACIONAL
1 | BD06 | Bodega de distribución
| BD06 | Estantería | 2 | MA-022 | FABRICACION NACIONAL | FABRICACION NACIONAL
| BD06 | Mesa general 120x100x72,5 | 1 | MA-036 | FABRICACION NACIONAL | FABRICACION NACIONAL
1 | BD07 | Bodega de productos volátiles
| BD07 | Armario de seguridad | 2 | MA-003 | EAGLE | 5028060
| BD07 | Estantería | 2 | MA-022 | FABRICACION NACIONAL | FABRICACION NACIONAL
1 | BD08 | Cámara fria
| BD08 | Cámara frigorífica | 1 | IN-003 | FAGOR (KIDE) | A MEDIDA |  | Compresor Rivacold,( mod.STM016Z00441) 17405930
1 | BD09 | Sala de compresores
Área administrativa y de apoyo
2 | BD10 | Vestidor de personal
| BD10 | Cubo residuos | 6 | MA-018 | ORLA | CB.12.010I
| BD10 | Percha (5 ganchos) | 4 | MA-048 | FABRICACION NACIONAL | FABRICACION NACIONAL
| BD10 | Taquilla vestuarios | 4 | MA-066 | FABRICACION NACIONAL | FABRICACION NACIONAL
| BD10 | Banco vestuarios | 2 | MA-013 | FABRICACION NACIONAL | FABRICACION NACIONAL
| BD10 | Secador de manos | 2 | IN036 | JOFEL | AA95126
| BD10 | Juego de ayuda técnica inodoros | 1 | IN035 | BRIGGS | BARRA DE APOYO MEDIANA
| BD10 | Conjunto de accesorios para baño | 2 | IN-009 | JOFEL | AC82000 + AH34400 + AE56000
2 | BD11 | Aseo de personal (combinado con BD10)
1 | BD12 | Cuarto de limpieza
| BD12 | Estantería | 1 | MA-022 | FABRICACION NACIONAL | FABRICACION NACIONAL
| BD12 | Carro limpieza | 1 | MA-015 | FABRICACION NACIONAL | FABRICACION NACIONAL
| MA | SERVICIO DE MANTENIMIENTO DE EQUIPOS E INSTALACIONES
1 | MA01 | Recepción-Admisión
| MA01 | Mesa control | 1 | IN-018 | FABRICACION NACIONAL | FABRICACION NACIONAL
| MA01 | Silla giratoria regulable | 1 | MA-056 | FABRICACION NACIONAL | FABRICACION NACIONAL
| MA01 | Papelera oficina | 1 | MA-046 | FABRICACION NACIONAL | FABRICACION NACIONAL
| MA01 | Computadora | 1 | GI-001 | HP | PRODESK 400 G4 + V203p |  | CPU, MXL7401W5Q Monitor, 6CM7290Z95 Teclado, BEXJL0B5G863HI (KU-1469) RATON, (MOFYUO)
| MA01 | Impresora puesto trabajo | 1 | GI-004 | HP | Laserjet PRO M203dw |  | VNB3B71120
1 | MA02 | Despacho
| MA02 | Mesa despacho | 1 | MA-034 | FABRICACION NACIONAL | FABRICACION NACIONAL
| MA02 | Silla giratoria regulable ejecutivo | 1 | MA-057 | FABRICACION NACIONAL | FABRICACION NACIONAL
| MA02 | Silla confidente | 2 | MA-053 | FABRICACION NACIONAL | FABRICACION NACIONAL
| MA02 | Armario estantería cerrado | 1 | MA-005 | FABRICACION NACIONAL | FABRICACION NACIONAL
| MA02 | Papelera oficina | 1 | MA-046 | FABRICACION NACIONAL | FABRICACION NACIONAL
| MA02 | Computadora | 1 | GI-001 | HP | PRODESK 400 G4 + V203p |  | CPU, MXL7401W2G Monitor, 6CM7290Z9F Teclado, BEXJL0B5G61L8 (KU-1469) RATON, (SM-2022)
1 | MA03 | Despacho
| MA03 | Mesa despacho | 1 | MA-034 | FABRICACION NACIONAL | FABRICACION NACIONAL
| MA03 | Silla giratoria regulable ejecutivo | 1 | MA-057 | FABRICACION NACIONAL | FABRICACION NACIONAL
| MA03 | Silla confidente | 2 | MA-053 | FABRICACION NACIONAL | FABRICACION NACIONAL
| MA03 | Armario estantería cerrado | 1 | MA-005 | FABRICACION NACIONAL | FABRICACION NACIONAL
| MA03 | Papelera oficina | 1 | MA-046 | FABRICACION NACIONAL | FABRICACION NACIONAL
| MA03 | Computadora | 1 | GI-001 | HP | PRODESK 400 G4 + V203p |  | CPU, MXL7401W19 Monitor, 6CM7290YT4 Teclado, BEXJL0B5G863EN (KU-1469) RATON, (SM-2022)
1 | MA04 | Oficina técnica
| MA04 | Mesa general 120x100x72,5 | 1 | MA-036 | FABRICACION NACIONAL | FABRICACION NACIONAL
| MA04 | Silla giratoria regulable ejecutivo | 1 | MA-057 | FABRICACION NACIONAL | FABRICACION NACIONAL
| MA04 | Silla confidente | 2 | MA-053 | FABRICACION NACIONAL | FABRICACION NACIONAL
| MA04 | Armario estantería cerrado | 1 | MA-005 | FABRICACION NACIONAL | FABRICACION NACIONAL
| MA04 | Papelera oficina | 1 | MA-046 | FABRICACION NACIONAL | FABRICACION NACIONAL
| MA04 | Computadora | 1 | GI-001 | HP | PRODESK 400 G4 + V203p |  | CPU, MXL7401W07 Monitor, 6CM7290YZZ Teclado, BEXJL0B5Y863JP (KU-1469) RATON, (SM-2022)
1 | MA05 | Gestión técnica centralizada
| MA05 | Mesa despacho | 1 | MA-034 | FABRICACION NACIONAL | FABRICACION NACIONAL
| MA05 | Silla giratoria regulable ejecutivo | 1 | MA-057 | FABRICACION NACIONAL | FABRICACION NACIONAL
| MA05 | Silla confidente | 2 | MA-053 | FABRICACION NACIONAL | FABRICACION NACIONAL
| MA05 | Armario estantería cerrado | 1 | MA-005 | FABRICACION NACIONAL | FABRICACION NACIONAL
| MA05 | Papelera oficina | 1 | MA-046 | FABRICACION NACIONAL | FABRICACION NACIONAL
| MA05 | Computadora | 1 | GI-001 | HP | PRODESK 400 G4 + V203p |  | CPU, MXL7401W1H Monitor, 6CM7290Z50 Teclado, BEXJL0B5Y863FJ (KU-1469) RATON, (SM-2022)
2 | MA06/MA14 | Baterias sanitarias/Vestidor
| MA06/MA14 | Cubo residuos | 4 | MA-018 | ORLA | CB.12.010I
| MA06/MA14 | Banco vestuarios | 4 | MA-013 | FABRICACION NACIONAL | FABRICACION NACIONAL
| MA06/MA14 | Taquilla vestuarios | 6 | MA-066 | FABRICACION NACIONAL | FABRICACION NACIONAL
| MA06/MA14 | Conjunto de accesorios para baño | 2 | IN-009 | JOFEL | AC82000 + AH34400 + AE56000
| MA06/MA14 | Juego de ayuda técnica inodoros | 2 | IN035 | BRIGGS | BARRA DE APOYO MEDIANA
| MA06/MA14 | Secador de manos | 2 | IN036 | JOFEL | AA95126
Área técnica
1 | MA07 | Taller eléctrico
| MA07 | Banco de trabajo | 2 | MA-011 | HECO | 112 15 D
| MA07 | Armario con puertas para taller | 1 | MA-002 | HECO | 154 3 P
| MA07 | Conjunto de herramientas para taller de electricidad | 1 | HM-004 | BAHCO | HERRAMIENTAS ELECTRICIDAD
| MA07 | Papelera oficina | 1 | MA-046 | FABRICACION NACIONAL | FABRICACION NACIONAL
1 | MA08 | Taller mecánico
| MA08 | Banco de trabajo | 2 | MA-011 | HECO | 112 15 D
| MA08 | Armario con puertas para taller | 1 | MA-002 | HECO | 154 3 P
| MA08 | Taburete con ruedas | 2 | MM-117 | ORLA | TB.10.350C
| MA08 | Papelera oficina | 1 | MA-046 | FABRICACION NACIONAL | FABRICACION NACIONAL
| MA08 | Conjunto de herramientas para taller de mecánica | 1 | HM-005 | BAHCO | HERRAMIENTAS MECÁNICA
1 | MA09 | Taller albañilería y plomería
| MA09 | Banco de trabajo | 2 | MA-011 | HECO | 112 15 D
| MA09 | Armario con puertas para taller | 1 | MA-002 | HECO | 154 3 P
| MA09 | Conjunto de herramientas para taller de plomería y pintura | 1 | HM-006 | BAHCO | HERRAMIENTAS FONTANERÍA / PINTURA
1 | MA10 | Taller biomédico
| MA10 | Banco de trabajo | 2 | MA-011 | HECO | 112 15 D
| MA10 | Computadora | 1 | GI-001 | HP | PRODESK 400 G4 + V203p |  | CPU, MXL7401W1N Monitor, 6CM7290YVX Teclado, BEXJL0ALA5771X (KBAR211) Raton (SM-2022)
| MA10 | Frigorífico bajo encimera | 1 | MM-066 | INDURAMA | RI-150 CR |  | 1700902110187
| MA10 | Microondas | 1 | CO-023 | INDURAMA | MWI-30CR |  | 604407100197
| MA10 | Cafetera eléctrica | 1 | CO-003 | HACEB | CM 4165-D |  | 150401180
| MA10 | Mesa general 120x100x72,5 | 1 | MA-036 | FABRICACION NACIONAL | FABRICACION NACIONAL
| MA10 | Silla confidente | 4 | MA-053 | FABRICACION NACIONAL | FABRICACION NACIONAL
| MA10 | Sofá 3 plazas | 1 | MA-064 | FABRICACION NACIONAL | FABRICACION NACIONAL
| MA10 | Armario para componentes electronicos | 1 | MA-007 | PLASTIPOL | RS-1 + K-200/3 (x36)
| MA10 | Fuente de alimentacion variable de laboratorio | 1 | HM-007 | BK PRECISION | 1671A |  | 249L16115
| MA10 | Analizador de seguridad electrica | 1 | HM-001 | FLUKE BIOMEDICAL | ESA615 |  | 3975039
| MA10 | Simulador de pulsioximetría | 1 | HM-008 | RIGEL MEDICAL | UNI-SIM + PULS-R |  | Simulador para signos vitales, 26J-0864 Simulador universal de dedo, 20J-0173 Caja de interface de ECG, (SR8 2SW), 26J-0864
| MA10 | Comprobador de equipos de ultrasonidos | 1 | HM-003 | OHMIC INSTRUMENTS | UPM-DT-50SP |  | 90121200
| MA10 | Sonometro (medida ruido ventilador incubadoras) | 1 | HM-009 | PCE | PCE-EM 882 |  | 161200891
| MA10 | Monitor de medida digital de co2,medida y verificacion de calidad de aire | 1 | EM-233 | PCE | PCE-7755 |  | 10239696
| MA10 | Analizador desfibriladores | 1 | HM-002 | RIGEL MEDICAL | UNI-PULSE |  | 24J-1360
| MA10 | Taburete con ruedas | 2 | MM-117 | ORLA | TB.10.350C
| MA10 | Papelera oficina | 1 | MA-046 | FABRICACION NACIONAL | FABRICACION NACIONAL
1 | MA11 | Bodega de material nuevo
| MA11 | Estantería | 3 | MA-022 | FABRICACION NACIONAL | FABRICACION NACIONAL
1 | MA12 | Bodega de material usado
| MA12 | Estantería | 6 | MA-022 | FABRICACION NACIONAL | FABRICACION NACIONAL
2 | MA13 | Cuarto de limpieza
| MA13 | Carro limpieza | 1 | MA-015 | FABRICACION NACIONAL | FABRICACION NACIONAL
Área de personal
2 | MA14 | Vestidor de personal (combinado con MA06)
| GU | SERVICIO DE GUARDIANÍA
1 | GU01 | Central de vigilancia
| GU01 | Mesa general 120x100x72,5 | 3 | MA-036 | FABRICACION NACIONAL | FABRICACION NACIONAL
| GU01 | Silla giratoria regulable | 3 | MA-056 | FABRICACION NACIONAL | FABRICACION NACIONAL
| GU01 | Armario estantería cerrado | 1 | MA-005 | FABRICACION NACIONAL | FABRICACION NACIONAL
| GU01 | Papelera oficina | 1 | MA-046 | FABRICACION NACIONAL | FABRICACION NACIONAL
Área de personal
1 | GU02 | Despacho
| GU02 | Mesa despacho | 1 | MA-034 | FABRICACION NACIONAL | FABRICACION NACIONAL
| GU02 | Armario estantería cerrado | 1 | MA-005 | FABRICACION NACIONAL | FABRICACION NACIONAL
| GU02 | Silla giratoria regulable ejecutivo | 1 | MA-057 | FABRICACION NACIONAL | FABRICACION NACIONAL
| GU02 | Silla confidente | 2 | MA-053 | FABRICACION NACIONAL | FABRICACION NACIONAL
| GU02 | Papelera oficina | 1 | MA-046 | FABRICACION NACIONAL | FABRICACION NACIONAL
| GU02 | Computadora | 1 | GI-001 | HP | PRODESK 400 G4 + V203p |  | CPU, MXL7401W09 Monitor, 6CM7290YW6 Teclado, BEXJL0B5Y863DO (KU-1469) Raton (SM-2022)
| VE | VESTIDORES GENERALES
1 | VE01 | Acceso
1 | VE02 | Vestidor general femenino
| VE02 | Banco vestuarios | 11 | MA-013 | FABRICACION NACIONAL | FABRICACION NACIONAL
| VE02 | Cubo residuos | 14 | MA-018 | ORLA | CB.12.010I
| VE02 | Percha (5 ganchos) | 7 | MA-048 | FABRICACION NACIONAL | FABRICACION NACIONAL
| VE02 | Taquilla vestuarios | 45 | MA-066 | FABRICACION NACIONAL | FABRICACION NACIONAL
| VE02 | Conjunto de accesorios para baño | 6 | IN-009 | JOFEL | AC82000 + AH34400 + AE56000
| VE02 | Juego de ayuda técnica inodoros | 2 | IN035 | BRIGGS | BARRA DE APOYO MEDIANA
| VE02 | Juego de ayuda técnica duchas | 3 | IN034 | BRIGGS | ASIENTO DUCHA + BARRA APOYO MEDIANA
| VE02 | Secador de manos | 2 | IN036 | JOFEL | AA95126
1 | VE03 | Vestidor general masculino
| VE03 | Banco vestuarios | 10 | MA-013 | FABRICACION NACIONAL | FABRICACION NACIONAL
| VE03 | Cubo residuos | 7 | MA-018 | ORLA | CB.12.010I
| VE03 | Percha (5 ganchos) | 7 | MA-048 | FABRICACION NACIONAL | FABRICACION NACIONAL
| VE03 | Taquilla vestuarios | 44 | MA-066 | FABRICACION NACIONAL | FABRICACION NACIONAL
| VE03 | Conjunto de accesorios para baño | 4 | IN-009 | JOFEL | AC82000 + AH34400 + AE56000
| VE03 | Juego de ayuda técnica duchas | 2 | IN034 | BRIGGS | ASIENTO DUCHA + BARRA APOYO MEDIANA
| VE03 | Juego de ayuda técnica inodoros | 2 | IN035 | BRIGGS | BARRA DE APOYO MEDIANA
| VE03 | Secador de manos | 1 | IN036 | JOFEL | AA95126
| LI | SERVICIO DE LIMPIEZA
1 | LI01 | Despacho
| LI01 | Mesa despacho | 1 | MA-034 | FABRICACION NACIONAL | FABRICACION NACIONAL
| LI01 | Silla giratoria regulable ejecutivo | 1 | MA-057 | FABRICACION NACIONAL | FABRICACION NACIONAL
| LI01 | Silla confidente | 2 | MA-053 | FABRICACION NACIONAL | FABRICACION NACIONAL
| LI01 | Armario estantería cerrado | 1 | MA-005 | FABRICACION NACIONAL | FABRICACION NACIONAL
| LI01 | Papelera oficina | 1 | MA-046 | FABRICACION NACIONAL | FABRICACION NACIONAL
| LI01 | Computadora | 1 | GI-001 | HP | PRODESK 400 G4 + V203p |  | CPU, MXL7401W0Y Monitor, 6CM7290Z26 Teclado, BEXJLOB5Y863EX(KU-1469) RATON, SM-2022
1 | LI02 | Estar de personal
| LI02 | Mueble clínico con pileta y almacenamiento inferior | 1 | IN-025 | FABRICACION NACIONAL | FABRICACION NACIONAL
| LI02 | Cubo de basura, 30l | 1 | MA-017 | FABRICACION NACIONAL | FABRICACION NACIONAL
2 | LI03 | Vestidor de personal
| LI03 | Cubo residuos | 6 | MA-018 | ORLA | CB.12.010I
| LI03 | Percha (5 ganchos) | 4 | MA-048 | FABRICACION NACIONAL | FABRICACION NACIONAL
| LI03 | Taquilla vestuarios | 12 | MA-066 | FABRICACION NACIONAL | FABRICACION NACIONAL
| LI03 | Banco vestuarios | 4 | MA-013 | FABRICACION NACIONAL | FABRICACION NACIONAL
| LI03 | Conjunto de accesorios para baño | 2 | IN-009 | JOFEL | AC82000 + AH34400 + AE56000
| LI03 | Juego de ayuda técnica inodoros | 2 | IN035 | BRIGGS | BARRA DE APOYO MEDIANA
| LI03 | Secador de manos | 2 | IN036 | JOFEL | AA95126
1 | LI04 | Bodega de equipos
| LI04 | Estantería | 4 | MA-022 | FABRICACION NACIONAL | FABRICACION NACIONAL
1 | LI05 | Bodega de material
| LI05 | Estantería | 4 | MA-022 | FABRICACION NACIONAL | FABRICACION NACIONAL
| RE | SERVICIO DE ELIMINACIÓN DE RESIDUOS
Área técnica
1 | RE01 | Recepción de residuos
| RE01 | Contenedor para residuos hospitalarios | 1 | EM-114 | FABRICACION NACIONAL | FABRICACION NACIONAL
1 | RE02 | Lavado de carros
| RE02 | Grifo ducha extensible | 1 | IN-014 | EDENOX | GX-60 + GX-P + GX-L
1 | RE03 | Área de residuos generales
| RE03 | Contenedor para residuos hospitalarios | 8 | EM-114 | FABRICACION NACIONAL | FABRICACION NACIONAL
1 | RE04 | Área de residuos sólidos
| RE04 | Contenedor para residuos hospitalarios | 4 | EM-114 | FABRICACION NACIONAL | FABRICACION NACIONAL
1 | RE05 | Área de residuos peligrosos
| RE05 | Contenedor para residuos hospitalarios | 3 | EM-114 | FABRICACION NACIONAL | FABRICACION NACIONAL
Área de personal y administración
1 | RE06 | Despacho
| RE06 | Mesa despacho | 1 | MA-034 | FABRICACION NACIONAL | FABRICACION NACIONAL
| RE06 | Silla giratoria regulable ejecutivo | 1 | MA-057 | FABRICACION NACIONAL | FABRICACION NACIONAL
| RE06 | Silla confidente | 2 | MA-053 | FABRICACION NACIONAL | FABRICACION NACIONAL
| RE06 | Papelera oficina | 1 | MA-046 | FABRICACION NACIONAL | FABRICACION NACIONAL
| RE06 | Computadora | 1 | GI-001 | HP | PRODESK 400 G4 + V203p |  | CPU, MXL7401W4P Monitor, 6CM7290Z4D Teclado, BEXJLOB5Y861OA (KU-1469) RATON, MOFYUO
| RE06 | Armario estantería cerrado | 1 | MA-005 | FABRICACION NACIONAL | FABRICACION NACIONAL
2 | RE07 | Vestidor de personal
| RE07 | Cubo residuos | 2 | MA-018 | ORLA | CB.12.010I
| RE07 | Percha (5 ganchos) | 2 | MA-048 | FABRICACION NACIONAL | FABRICACION NACIONAL
| RE07 | Taquilla vestuarios | 8 | MA-066 | FABRICACION NACIONAL | FABRICACION NACIONAL
| RE07 | Banco vestuarios | 2 | MA-013 | FABRICACION NACIONAL | FABRICACION NACIONAL
| RE07 | Dispensador de Jabón | 2 | MM-048 | FABRICACION NACIONAL | FABRICACION NACIONAL
| RE07 | Dispensador de toallas de papel | 2 | MA-020 | FABRICACION NACIONAL | FABRICACION NACIONAL
| PQ | PARQUEADERO
| PQ01 | Estacionamiento general
| PQ02 | Estacionamiento discapacitados
| PQ03 | Estacionamiento de personal
| PQ04 | Estacionamiento de ambulancias

## Consolidado Cant
Cod. Equipo | Descripción | Cant. Total
CO-001 | Ablandador para carne | 1
CO-002 | Bandejas para alimentos | 150
CO-003 | Cafetera eléctrica | 21
CO-004 | Carro distribución alimentos | 7
CO-005 | Cocina a gas, acero inoxidable, con horno | 1
CO-006 | Conjunto de utensilios de mesa ( vajilla, cristalería, cubertería y servicio de mesa) | 1
CO-007 | Cortadora de verduras | 1
CO-008 | Dispensador de vasos | 1
CO-009 | Dotación de menaje de cocina para hospital de 150 camas | 1
CO-010 | Enfriador de botellas | 1
CO-011 | Equipo de lavado a presión | 1
CO-012 | Expositor refrigerado para autoservicio | 1
CO-013 | Fabricador de cubitos de hielo | 2
CO-014 | Frigorífico para alimentos 2 puertas | 2
CO-015 | FRY-TOP a gas, acero inoxidable | 1
CO-016 | Guía correbandejas A | 1
CO-017 | Guía correbandejas B | 1
CO-018 | Horno eléctrico | 1
CO-019 | Lavavajillas | 1
CO-020 | Lavavajillas, 90 cestas/hora | 1
CO-021 | Máquina de café | 1
CO-022 | Marmita de vapor | 2
CO-023 | Microondas | 31
CO-024 | Mueble neutro de autoservicio | 1
CO-025 | Pelador de patatas | 1
CO-026 | Recipiente gastronorm 530x325 mm para autoservicio | 6
CO-027 | Sartén a gas, acero inoxidable, con 2 cestas 20 litros | 1
CO-028 | Sartén basculante | 1
CO-029 | Servidor de pan y bandejero | 1
CO-030 | Tabla de corte | 13
CO-031 | Tunel de secado con ventilador | 1
EM-001 | Accesorios para mesa quirúrgica de Ginecología | 2
EM-002 | Accesorios para mesa quirúrgica de ORL | 1
EM-003 | Accesorios para mesa quirúrgica de Traumatología | 1
EM-004 | Accesorios para mesa quirúrgica de Urología | 1
EM-005 | Agitador circular vibratorio para tubos | 2
EM-006 | Agitador de rodillos | 2
EM-007 (HME-008) | Agitador magnético con calefacción | 2
EM-008 (HME-009) | Agitador metálico de varilla más soporte vertical | 1
EM-009 (HME-010) | Agitador orbital | 1
EM-010 (HME-011) | Agitador rotativo | 2
EM-011 (HME-012) | Agitador vortex | 3
EM-012 (HME-014) | Almohada para cambios posturales | 32
EM-013 (HME-023) | Aparato de corte (bolsas esterilización) | 1
EM-014 (HME-025) | Arcón grados -20 | 2
EM-015 (HME-026) | Arcón grados -40 | 2
EM-016 (HME-039) | Aspirador con conexión a rail | 11
EM-017 (HME-040) | Aspirador de vacío portátil | 14
EM-018 (HME-042) | Aspirador obstétrico con ventosas | 5
EM-019 (HME-043) | Aspirador quirúrgico | 6
EM-020 | Aspirador quirúrgico con conexión a vacío central y en carro | 1
EM-021 | Audiómetro | 1
EM-022 | Autoclave de 19 litros | 2
EM-023 | Autorefractómetro | 1
EM-024 | Bacto Incinerator | 1
EM-025 | Balanza agitadora de bolsas de sangre | 4
EM-026 | Balanza analítica 100 g., precisión 0,1 mg. | 4
EM-027 | Balanza analítica 400 gr., precisión 0,01 g. | 4
EM-028 | Balanza digital en gramos y kilos | 2
EM-029 | Balanza pesa-organos | 1
EM-030 | Balanza precisión 500 g., precisión 0,1 g. | 2
EM-031 | Banco de cuádriceps de 2 brazos | 1
EM-032 | Baño de contraste para extremidades inferiores | 2
EM-033 | Baño de contraste para extremidades superiores | 2
EM-034 | Baño de limpieza por ultrasonido con calefacción | 1
EM-035 | Baño de parafina con carro | 2
EM-036 | Baño de remolinos | 1
EM-037 | Baño para flotación de tejidos | 2
EM-038 | Baño termostático | 2
EM-039 | Baño termostático con agitación | 2
EM-040 | Barras paralelas ajustables en altura | 1
EM-041 | Báscula adultos | 39
EM-042 | Báscula automática | 2
EM-043 | Báscula de recién nacidos con tallímetro | 7
EM-044 | Bicicleta estática con velocímetro y podómetro | 1
EM-045 | Bilirrubinómetro | 1
EM-046 | Bilirubinometro portátil | 4
EM-047 | Cabina de flujo laminar | 2
EM-048 | Cabina de seguridad Biológica completa | 1
EM-049 | Caja apendiceptomía - hernia - laparotomía | 2
EM-050 | Caja básica de oftalmología | 1
EM-051 | Caja básica de ORL | 2
EM-052 | Caja cerclaje de cuello uterino | 3
EM-053 | Caja cirugía amputación | 2
EM-054 | Caja cirugía dacrio | 1
EM-055 | Caja cirugía de fémur | 2
EM-056 | Caja cirugía de la columna | 2
EM-057 | Caja cirugía de la mano | 2
EM-058 | Caja cirugía estómago - colon - colédoco | 2
EM-059 | Caja cirugía fimosis | 2
EM-060 | Caja cirugía ginecológica vaginal | 3
EM-061 | Caja cirugía renal | 2
EM-062 | Caja cirugía torácica de urgencia | 2
EM-063 | Caja cirugía traqueostomía | 2
EM-064 | Caja cirugía uréter | 2
EM-065 | Caja cirugía urología menor | 2
EM-066 | Caja de Chalación | 1
EM-067 | Caja de curas | 39
EM-068 | Caja de gafas y lentes para pruebas | 1
EM-069 | Caja de instrumental base para tornillos y placas | 2
EM-070 | Caja de instrumental de yesos | 3
EM-071 | Caja de instrumental para cerclaje | 3
EM-072 | Caja de instrumental para cesareas | 2
EM-073 | Caja de instrumental para cirugía de cuello útero | 2
EM-074 | Caja de instrumental para extracción de clavos intramedulares | 2
EM-075 | Caja de instrumental para fresado intramedular | 2
EM-076 | Caja de instrumental para huesos grandes | 2
EM-077 | Caja de instrumental para huesos pequeños | 2
EM-078 | Caja de instrumental para menisco | 2
EM-079 | Caja de instrumental para nervios y tendones | 2
EM-080 | Caja de legrado obstétrico | 3
EM-081 | Caja estándar de cirugía general | 4
EM-082 | Caja hemorroidectomía y fistulotomía anal | 2
EM-083 | Caja instrumental para cirugía de catarata | 1
EM-084 | Caja instrumental para estrabismo | 1
EM-085 | Caja instrumental para glaucoma | 1
EM-086 | Caja instrumental para prótesis de cadera | 2
EM-087 | Caja Pterigion | 1
EM-088 | Caja Vitrectomía | 1
EM-089 | Calandria | 1
EM-090 | Cama de hospitalización electrica con colchón, almohada, barandillas y soporte de suero | 146
EM-091 | Cama de partos | 3
EM-092 | Cama hospitalización especial quemados (Terapia intensiva) | 4
EM-093 | Cama de terapia intensiva | 14
EM-094 | Cámara de contar de Fuchs-Rosenthal | 1
EM-095 | Camilla de urgencias | 36
EM-096 | Camilla ducha | 2
EM-097 | Campana de oxígeno | 3
EM-098 | Carro de intubación difícil con fibrobroncoscopio | 1
EM-099 | Carro rojo o de reanimación | 15
EM-100 | Central de monitores (10 camas) | 5
EM-101 | Centrífuga | 1
EM-102 | Centrífuga angular | 1
EM-103 | Centrífuga de control electrónico digital | 2
EM-104 | Centrífuga refrigerada | 1
EM-105 | Cinta de correr | 1
EM-106 | Citocentrífuga | 2
EM-107 | Colector de Germenes | 1
EM-108 | Colposcopio | 4
EM-109 | Columna de poleas | 1
EM-110 | Columna para quirófano dos brazos ( anestesia-equipos) | 6
EM-111 | Congelador medicinas 300 l. | 2
EM-112 | Contenedor para punzantes | 31
EM-113 | Contenedor para punzantes citotóxicos | 1
EM-114 | Contenedor para residuos hospitalarios | 16
EM-115 | Contenedor pequeño para residuos citotóxicos | 1
EM-116 | Corta anillos | 2
EM-117 | Criostato | 1
EM-118 | Cuna térmica | 11
EM-119 | Densitómetro oseo | 1
EM-120 | Dermatomo eléctrico | 1
EM-121 | Dermatoscopio | 2
EM-122 | Desmineralizador | 2
EM-123 | Destructor de agujas | 16
EM-124 | Detector fetal | 10
EM-125 | Dinamómetro grande (yesos) | 3
EM-126 | Dispensador de parafina | 1
EM-127 | Ducha con lavaojos | 2
EM-128 | Ducha de ojos/cara | 2
EM-129 | Ecógrafo color sonda estándar cardiología | 1
EM-130 | Ecógrafo Eco-Doppler | 1
EM-131 | Ecógrafo para uso general y ginecológico | 4
EM-132 | Electrobisturí (HF Bipolar) | 5
EM-133 | Electrobisturi monopolar | 1
EM-134 | Electrocardiógrafo con carro | 8
EM-135 | Electroencefalógrafo (EEG) | 1
EM-136 | Electromiógrafo (EMG) | 1
EM-137 | Equipo de tracción lumbar y cervical | 1
EM-138 | Enfriador de compresas | 1
EM-139 | Equipo de anestesia | 6
EM-140 | Equipo de Artroscopia | 1
EM-141 | Equipo de Crioterapia ( Criocoagulador) | 1
EM-142 | Equipo de neuroestimulación transcutánea (TNS) | 1
EM-143 | Equipo de oxigenoterapia portátil | 5
EM-144 | Equipo de rayos X con fluoroscopía | 1
EM-145 | Equipo de rayos X convencional | 2
EM-146 | Equipo de Rayos X portátil | 1
EM-147 | Equipo de rayos X portátil Arco en C | 1
EM-148 | Equipo de resección transuretral | 1
EM-149 | Equipo de terapia por infrarrojos | 2
EM-150 | Equipo de ultrasonidos con 2 cabezales | 1
EM-151 | Equipo de urodinamia completo con silla de micción | 1
EM-152 | Equipo para amniocentesis | 3
EM-153 | Equipo para Isquemia | 4
EM-154 | Equipo para mamografía | 1
EM-155 | Equipo para revisión del canal de parto | 3
EM-156 | Equipo rayos X dental | 1
EM-157 | Esfigmomanometro adultos en estuche | 13
EM-158 | Esfigmomanometro aneroide de pared | 42
EM-159 | Esfigmomanometro en soporte con ruedas | 12
EM-160 | Esfigmomanometro mangito lactante | 3
EM-161 | Esfigmomanometro pediátrico en estuche | 7
EM-162 | Espirómetro | 1
EM-163 | Espirómetro con software de espirometría | 1
EM-164 | Espirómetro Peak-flow | 4
EM-165 | Estación de Cirugía Laparoscópica con electrobisturí | 1
EM-166 | Esterilizador de Vapor 250 litros, 2 puerta, generador vapor | 2
EM-167 | Esterilizador de vapor de 25 litros | 3
EM-168 | Estetoscopio biauricular | 56
EM-169 | Estetoscopio biauricular cardio | 1
EM-170 | Estetoscopio biauricular pediátrico (niños/bebés) | 7
EM-171 | Estimulador de corriente | 1
EM-172 | Estufa de secado y esterilización | 2
EM-173 | Expansor de piel | 1
EM-174 | Fibroscopio con fuente de luz | 1
EM-175 | Foroptero | 1
EM-176 | Fotóforo en cinta craneal LED | 1
EM-177 | Gafas protectoras luz halógena | 3
EM-178 | Goniómetro (yesos) | 3
EM-179 | Grabadora Lectora de Holter | 1
EM-180 | Grúa de movilización con báscula | 1
EM-181 | Hemoglobinómetro portátil | 1
EM-182 | Incubador de CO2 | 2
EM-183 | Incubador de hasta 70ºC (150-250 l.) | 4
EM-184 | Incubadora de transporte | 3
EM-185 | Incubadora servocontrolada | 10
EM-186 | Juego de agujas de Kirschner | 1
EM-187 | Juego de elementos de radioprotección | 6
EM-188 | Juego de elementos para tracciones, reducciones, fracturas de EEII | 2
EM-189 | Juego de instrumental en acero inoxidable para cuidado del paciente | 17
EM-190 | Juego de pelotas y balones para rehabilitación | 1
EM-191 | Juego de periostotomo | 2
EM-192 | Juego de pesas de vinilo (1/2-5 Kg) con soporte | 1
EM-193 | Juego de pinzas de clampaje | 4
EM-194 | Juego de rulos y cuñas para rehabilitación | 1
EM-195 | Juego de suturas | 13
EM-196 | Lámpara de exploración | 48
EM-197 | Lámpara de exploración con lupa | 6
EM-198 | Lámpara de fototerapia | 5
EM-199 | Lámpara de hendidura | 1
EM-200 | Lámpara de woods | 2
EM-201 | Lámpara quirúrgica de 1 cúpula | 5
EM-202 | Lámpara quirúrgica rodable | 7
EM-203 | Lámpara quirúrgica, 2 cúpulas | 6
EM-204 | Laringoscopio completo adulto/pediatrico/neonato | 16
EM-205 | Laringoscopio completo para recien nacidos | 6
EM-206 | Lavadora de vidrio | 3
EM-207 | Lavadora barrera sanitaria | 2
EM-208 | Lavadora/Descontaminadora , 250L, 2p | 1
EM-209 | Lavadora/desinfectadora para endoscopia | 1
EM-210 | Lavadora-desinfectadora biberones | 1
EM-211 | Lector de geles UV | 1
EM-212 | Lensómetro | 1
EM-213 | Limpiador ultrasónico | 3
EM-214 | Localizador de ápices | 3
EM-215 | Lote de material para terapia ocupacional | 1
EM-216 | Luz frontal | 5
EM-217 | Maleta de autopsias | 1
EM-218 | Mango de Kolle con asa, aguja y lanceta Ni-Cr | 1
EM-219 | Máquina de coser | 3
EM-220 | Máquina de Osmosis inversa | 1
EM-221 | Marcador de placas | 1
EM-222 | Martillo de reflejos | 32
EM-223 | Mesa para exámen ginecológico | 9
EM-224 | Mesa para exploración endoscópica | 5
EM-225 | Mesa quirúrgica para cirugía general | 6
EM-226 | Microcentrífugas de tubos Eppendorf o similar | 1
EM-227 | Microscopio Binocular | 2
EM-228 | Microscopio Binocular Planacromático | 5
EM-229 | Microscopio para ORL | 1
EM-230 | Microscopio Triocular con epifluorescencia | 1
EM-231 | Microscopio Triocular Planacromático | 1
EM-232 | Microtomo | 1
EM-233 | Monitor de medida digital de co2,medida y verificacion de calidad de aire | 1
EM-234 | Monitor de signos vitales | 38
EM-235 | Monitor de signos vitales multiparamétrico | 40
EM-236 | Monitor de transporte | 4
EM-237 | Monitor fetal anteparto | 5
EM-238 | Monitor NIBP y SPO2 | 39
EM-239 | Motor de ORL completo (con fresas) | 1
EM-240 | Motor dental | 3
EM-241 | Motor quirúrgico ( ortopedia) | 1
EM-242 | Nebulizador ultrasónico | 8
EM-243 | Oftalmoscopio indirecto | 1
EM-244 | Optotipos | 1
EM-245 | Optotipos pediátrico | 2
EM-246 | Ortopantógrafo | 1
EM-247 | Oscilómetro con brazal de pierna | 5
EM-248 | Otoscopio | 1
EM-249 | Pesacamas | 6
EM-250 | pH-metro | 2
EM-251 | Pipeta fija automática de 10 microlitros | 2
EM-252 | Pipeta graduable automática de 100 a 1000 microlitros | 4
EM-253 | Pipeta graduable automática de 10 a 100 microlitros | 6
EM-254 | Pipeta graduable automática de 20 a 200 microlitros | 2
EM-255 | Pipetas automáticas | 2
EM-256 | Podoscopio | 1
EM-257 | Procesador de tejidos | 1
EM-258 | Pronosupinador de muñeca | 1
EM-259 | Proyector de optotipos | 1
EM-260 | Prueba de esfuerzo | 1
EM-261 | Refractómetro para identificar líquidos | 1
EM-262 | Regulador de succión torácica | 2
EM-263 | Respirador alta frecuencia neonatal | 13
EM-264 | Respirador de transporte | 3
EM-265 | Respirador de transporte de neonatos | 4
EM-266 | Respirador volumétrico | 23
EM-267 | Resucitador manual, tipo ambú, para adultos | 7
EM-268 | Resucitador manual, tipo ambú, para recien nacidos | 5
EM-269 | Retinoscopio/Oftalmoscopio | 1
EM-270 | Rueda de hombro a pared (con aro metálico) | 1
EM-271 | Secador de láminas | 1
EM-272 | Secadora para ropa | 3
EM-273 | Selladora de bolsas para farmacia | 2
EM-274 | Separador fijo | 4
EM-275 | Separadores esofágicos y hepáticos | 2
EM-276 | Set de diagnóstico de pared para adultos y pediátrico | 25
EM-277 | Set de diagnóstico en estuche | 13
EM-278 | Set de diagnóstico en estuche pediátrico | 1
EM-279 | Set de examen ginecológico | 6
EM-280 | Set de instrumental cirugía plástica | 1
EM-281 | Set de instrumental con agujas de Reverden | 2
EM-282 | Set de instrumental consulta ORL | 1
EM-283 | Set de instrumental de microcirugía cirugía plastica y quemados | 1
EM-284 | Set de instrumental de parto | 3
EM-285 | Set de instrumental dental consulta | 3
EM-286 | Set de instrumental para autopsias | 1
EM-287 | Set de instrumental para colocar D.I.U | 1
EM-288 | Set de instrumental para episiotomía | 2
EM-289 | Set de instrumental para extracción de cuerpos extraños | 1
EM-290 | Set de instrumental para injertos | 1
EM-291 | Set de instrumental para tornillos rotos | 2
EM-292 | Set de instrumental para venodisección | 1
EM-293 | Set de instrumental podología | 1
EM-294 | Set de juguetes para niños | 1
EM-295 | Set de osteotomos | 2
EM-296 | Set de punción abdominal | 2
EM-297 | Set de punción raquídea | 1
EM-298 | Set de punción torácica | 1
EM-299 | Set instrumental de c. Plastica-abdominal | 1
EM-300 | Set instrumental para dermatología | 1
EM-301 | Set para punción lumbar | 1
EM-302 | Set retirada de puntos | 11
EM-303 | Set vidrio laboratorio | 1
EM-304 | Sierra de autopsias | 1
EM-305 | Sierra de yesos | 3
EM-306 | Sistema calentador de fluidos | 6
EM-307 | Sistema calentador de paciente | 4
EM-308 | Sistema de impresión para radiología | 1
EM-309 | Sistema Holter presión arterial | 1
EM-310 | Sistema micrografía Coolpix | 1
EM-311 | Sistema transferencia paciente Rollbord | 4
EM-312 | Soldadora de bolsas | 2
EM-313 | TAC Multicorte | 1
EM-314 | Termociclador a tiempor real | 1
EM-315 | Termómetro | 1
EM-316 | Termómetro Digital | 50
EM-317 | Tijeras | 22
EM-318 | Tijeras de hoja larga - 25 cm. | 5
EM-319 | Tijeras de yeso | 5
EM-320 | Timpanómetro-Impedianciometro | 1
EM-321 | Sistema de masaje subacuático | 2
EM-322 | Tonometro de aplanación | 1
EM-323 | Torre completa de endoscopia digestiva alta | 2
EM-324 | Torre completa de endoscopia digestiva baja | 1
EM-325 | Torre completa para brocoscopia | 1
EM-326 | Torre completa para cistoscopia | 1
EM-327 | Ultracentrífuga | 1
EM-328 | Ultracongelador vertical -86 grados (500L) | 1
EM-329 | Unidad de exploración oftalmológica completa | 1
EM-330 | Unidad dental completa | 3
EM-331 | Unidad ORL con sillón | 1
EM-332 | Uroflujómetro con transductor de flujo | 1
EM-333 | Vaso de precipitado de 100 ml. | 5
EM-334 | Vaso de precipitado de 250 ml | 5
EM-335 | Visor de partículas | 1
EM-336 | Visor Rh | 1
EM-338 | Magnetoterapia con camilla | 1
EM339 | Silla para extracciones de sangre | 8
EM340 | Tanque para compresas calientes | 1
GI-001 | Computadora | 227
GI-002 | Fotocopiadora escáner | 2
GI-003 | Impresora Láser | 39
GI-004 | Impresora puesto trabajo | 104
GI-005 | Videoproyector | 9
HM-001 | Analizador de seguridad electrica | 1
HM-002 | Analizador desfibriladores | 1
HM-003 | Comprobador de equipos de ultrasonidos | 1
HM-004 | Conjunto de herramientas para taller de electricidad | 1
HM-005 | Conjunto de herramientas para taller de mecánica | 1
HM-006 | Conjunto de herramientas para taller de plomería y pintura | 1
HM-007 | Fuente de alimentacion variable de laboratorio | 1
HM-008 | Simulador de pulsioximetría | 1
HM-009 | Sonometro (medida ruido ventilador incubadoras) | 1
IN-001 | Cabecero hospitalización | 153
IN-002 | Cabecero multifunción c/ soportes monitorización | 31
IN-003 | Cámara frigorífica | 1
IN-004 | Cámara frigorífica para productos refrigerados | 4
IN-005 | Cámara mortuoria para 2 cuerpos | 2
IN-006 | Cámara para productos congelados | 1
IN-007 | Campana extractora central, acero inoxidable | 1
IN-008 | Canaleta lava-carros sifonicas | 1
IN-009 | Conjunto de accesorios para baño | 225
IN-010 | Cortina de separación individual | 10
IN-011 | Cortina separación | 229
IN-012 | Fregadero en acero inoxidable | 2
IN-013 | Fregadero en acero inoxidable, mural 600 X 600 X 850 MM | 12
IN-014 | Grifo ducha extensible | 2
IN-015 | Lava-desinfectacuñas | 9
IN-016 | Lavamanos de pedal con dosificador de jabón | 3
IN-017 | Lavamanos quirúrgico con fotocélula termostatizado inox. | 8
IN-018 | Mesa control | 45
IN-019 | Mesa de laboratorio con pila, torres de conexiones eléctricas y vitrinas colgables. | 23
IN-020 | Mesa mural de acero inoxidable 180 X 60 X 85 cm. | 20
IN-021 | Mesa mural en ángulo | 1
IN-022 | Mesa trabajo mural con peto x0,6x0,9 m. | 1
IN-023 | Mueble bañera para recién nacidos | 2
IN-024 | Mueble clínico con doble pileta para lavado de endoscopios | 1
IN-025 | Mueble clínico con pileta y almacenamiento inferior | 53
IN-026 | Mueble clínico doble pileta | 37
IN-027 | Mueble con fregadero | 22
IN-028 | Mueble de trabajo para sala de odontología | 3
IN-030 | Rail mural (metro lineal) | 70
IN-031 | Sistema de tratamiento de agua por osmosis inversa | 2
IN-032 | Transpaleta | 2
IN-033 | Ventana guillotina manual 90/170mm | 2
IN034 | Juego de ayuda técnica duchas | 73
IN035 | Juego de ayuda técnica inodoros | 167
IN036 | Secador de manos | 26
MA-001 | Armario archivo 4 gavetas | 30
MA-002 | Armario con puertas para taller | 3
MA-003 | Armario de seguridad | 7
MA-004 | Armario ejecutivo puertas bajas | 6
MA-005 | Armario estantería cerrado | 119
MA-006 | Armario paciente hospitalizado | 150
MA-007 | Armario para componentes electronicos | 1
MA-008 | Armario puertas bajas | 34
MA-009 | Atril ponente | 1
MA-010 | Bancada 3 plazas | 177
MA-011 | Banco de trabajo | 8
MA-012 | Banco sueco | 1
MA-013 | Banco vestuarios | 75
MA-014 | Bañera de plástico lactantes | 8
MA-015 | Carro Limpieza | 24
MA-016 | Cubo de basura, 100 l. | 7
MA-017 | Cubo de basura, 30l | 20
MA-018 | Cubo residuos | 834
MA-019 | Cubo residuos, 120L | 44
MA-020 | Dispensador de toallas de papel | 139
MA-021 | Estante frente mostrador | 2
MA-022 | Estantería | 210
MA-023 | Estantería alta resistencia | 35
MA-024 | Estantería madera 5 baldas | 9
MA-025 | Estantería móvil con gavetas plásticas de colores | 2
MA-026 | Linterna lápiz | 29
MA-027 | Mesa atril | 150
MA-028 | Mesa auxiliar | 44
MA-029 | Mesa biblioteca con iluminación individual para 5 puestos | 2
MA-030 | Mesa cafetera | 1
MA-031 | Mesa de centro | 12
MA-032 | Mesa de trabajo central con 2 cajones, 188x88x90 cm | 3
MA-033 | Mesa de trabajo, pared, con panel, 250x60x90 cm. | 3
MA-034 | Mesa despacho | 131
MA-035 | Mesa despacho ejecutivo | 6
MA-036 | Mesa general 120x100x72,5 | 70
MA-037 | Mesa para niños de 2 a 4 años | 1
MA-038 | Mesa para niños de 4 a 6 años | 1
MA-039 | Mesa presidencia salón de actos | 1
MA-040 | Mesa reuniones | 8
MA-041 | Mesa reuniones redonda, pequeña | 5
MA-042 | Mesita de noche no clinica | 11
MA-043 | Mesita hospitalización | 150
MA-044 | Mueble vestidor de bebes, 2 plazas | 2
MA-045 | Pantalla de proyección | 1
MA-046 | Papelera oficina | 225
MA-047 | Percha (3 ganchos) | 107
MA-048 | Percha (5 ganchos) | 48
MA-049 | Pizarra blanca indicada para proyecciones | 13
MA-050 | Reloj avisador de 2 horas | 2
MA-051 | Silla apilable | 125
MA-052 | Silla con pala | 60
MA-053 | Silla confidente | 371
MA-054 | Silla confidente ejecutivo | 12
MA-055 | Silla de auditorio | 42
MA-056 | Silla giratoria regulable | 107
MA-057 | Silla giratoria regulable ejecutivo | 129
MA-058 | Silla para niños de 2 a 4 años | 4
MA-059 | Silla para niños de 4 a 6 años | 4
MA-060 | Silla visitas | 26
MA-061 | Sillón Acompañante | 26
MA-062 | Sillón ejecutivo | 12
MA-063 | Equipo de sonido | 1
MA-064 | Sofá 3 plazas | 18
MA-065 | Soporte tubular para un estante | 1
MA-066 | Taquilla vestuarios | 233
MA-067 | Umbral descontaminante | 3
MA-068 | Vitrina con puertas | 69
MM-001 | Archivador de placas | 11
MM-002 | Armario colgado, con puertas de cristal, para instrumental | 1
MM-003 | Armario colgador endoscopios | 1
MM-004 | Armario doble puerta para secado y almacén con UV para endoscopios. | 1
MM-005 | Aro ropa sucia | 20
MM-006 | Bandeja portatubos | 22
MM-007 | Biombo tres hojas | 3
MM-008 | Cama no clínica | 11
MM-009 | Cambiabebés plegable | 5
MM-010 | Camilla de transporte | 19
MM-011 | Camilla para rehabilitación | 14
MM-012 | Carro de anestesia | 7
MM-013 | Carro de curas | 34
MM-014 | Carro de instrumental en acero inox, con tres estantes | 1
MM-015 | Carro de transporte archivo | 15
MM-016 | Carro de transporte con 2 bandejas | 27
MM-017 | Carro de transporte de cadáveres | 1
MM-018 | Carro de yesos | 3
MM-019 | Carro exterior de carga/descarga con asa | 2
MM-020 | Carro hermetico material esteril | 5
MM-021 | Carro material y medicación específico intervención | 6
MM-022 | Carro medicación urgencia | 2
MM-023 | Carro para accesorios mesa quirúrgica | 1
MM-024 | Carro para bandejas, para 24 unidades | 7
MM-025 | Carro para psicomotricidad | 1
MM-026 | Carro para ropa húmeda | 3
MM-027 | Carro para ropa limpia | 3
MM-028 | Carro para ropa sucia | 6
MM-029 | Carro soporte rollos y papel | 1
MM-030 | Carro transporte con cassetes herméticos para endoscopia | 1
MM-031 | Carro transporte varilla, 2 estantes | 6
MM-032 | Carro unidosis | 10
MM-033 | Caudalímetro | 195
MM-034 | Cepillos quirúrgicos dobles | 1
MM-035 | Cesta de carga en esterilizador 40/30/15 | 10
MM-036 | Cesta de carga en esterilizador 40/30/20 | 20
MM-037 | Cestas para Lavadora/Descontaminadora , 250L, 2p | 8
MM-038 | Coche para servicio | 11
MM-039 | Colchoneta de gimnasio 200x100x5 cm. | 6
MM-040 | Colgador de endoscopios | 5
MM-041 | Colgador para delantales de plomo | 5
MM-042 | Collar y Delantal Plomado | 3
MM-043 | Cubeta Gastronorm, 5,5 litros | 20
MM-044 | Cubo patada | 21
MM-045 | Cuna para niños de 2 a 4 años | 4
MM-046 | Cuna presalida | 21
MM-047 | Dispensador de cepillos quirúrgicos | 8
MM-048 | Dispensador de Jabón | 139
MM-049 | Dispensador de jabón quirúrgico | 6
MM-050 | Doble palangana sobre soporte rodable | 6
MM-051 | Dotación de cuñas y botellas c/ soporte | 16
MM-052 | Dotación lencería hospitalaria hospital 150 camas | 1
MM-053 | Elemento baño maría con reserva inferior | 1
MM-054 | Elemento frío con cuba refrigerada | 1
MM-055 | Equipo de reanimación (maletín de urgencias) | 3
MM-056 | Escalera con plano inclinado | 1
MM-057 | Escalera para estimulación precoz | 1
MM-058 | Espaldera de 1 cuerpo en Flandes | 1
MM-059 | Espaldera infantil | 1
MM-060 | Espejo móvil con luna lisa | 3
MM-061 | Estantería alta varilla de 4 niveles, 100x50x200 cm. Acero inoxidable | 11
MM-062 | Estantería clínica baja 250x48x90 cm. | 3
MM-063 | Estantería en acero inoxidable con 4 estantes | 21
MM-064 | Estantería farmacia | 56
MM-065 | Estantería modular de aluminio y polietileno, 4 estantes 890 X 400 X 1750 MM | 13
MM-066 | Frigorífico bajo encimera | 27
MM-067 | Frigorífico para banco de sangre (300L) | 1
MM-068 | Frigorífico para banco de sangre (800L) | 1
MM-069 | Frigorífico para medicinas | 12
MM-070 | Frigorífico para reactivos | 1
MM-071 | Frigorífico vertical de 4-6 grados (300L) | 3
MM-072 | Frigorífico vertical de 4-6 grados (800 l) | 3
MM-073 | Gabinete dental rodable | 3
MM-074 | Grada para 48 tubos de 5 ml. | 4
MM-075 | Gradilla un escalón | 237
MM-076 | Granatario 2 Kg. | 3
MM-077 | Jarra para anaerobios | 1
MM-078 | Juego de bandejas riñoneras | 8
MM-079 | Juegos de bandejas | 6
MM-080 | Matraz agujereado de 1000 ml | 4
MM-081 | Matraz agujereado de 50 ml | 4
MM-082 | Mechero Bunsen de gas | 3
MM-083 | Mechero de alcohol | 3
MM-084 | Mesa antivibratoria para balanza | 1
MM-085 | Mesa auxiliar con 3 bandejas y 2 cajones | 83
MM-086 | Mesa con decantador de yesos y pila auxiliar | 3
MM-087 | Mesa de autopsias con triturador de residuos | 1
MM-088 | Mesa de clasificación textil 188x88x90 cm. | 1
MM-089 | Mesa de elevación | 1
MM-090 | Mesa de examen | 51
MM-091 | Mesa de exámen pediátrica | 2
MM-092 | Mesa de instrumental | 11
MM-093 | Mesa de lavado con ultrasonidos y 2 senos, 250 x 60 x 90 cm | 1
MM-094 | Mesa de lavado mural instrumental quirúrgico, 2 senos 188x60x90cm | 2
MM-095 | Mesa de Mayo | 7
MM-096 | Mesa de planchado | 4
MM-097 | Negatoscopio 2 cuerpos | 38
MM-098 | Negatoscopio vertical (4 pantallas) | 5
MM-099 | Nevera pequeña para citostáticos | 1
MM-100 | Nevera portátil transporte muestras | 1
MM-101 | Pie gotero | 96
MM-102 | Pistola limpieza a presión aire / agua | 3
MM-103 | Plataforma interior de carga | 4
MM-104 | Rack mural almacenaje 6 cestas de alambre | 5
MM-105 | Silla de ruedas para adultos | 22
MM-106 | Sillón de recuperación | 7
MM-107 | Sillón hospitalización | 150
MM-108 | Sillón para diálisis | 14
MM-109 | Sillón para extracciones | 4
MM-110 | Sillón para podología | 1
MM-111 | Soporte con iluminación y calor | 1
MM-112 | Soporte de suero para rail | 98
MM-113 | Soporte monitor para rail | 63
MM-114 | Soporte para bolsa residuos | 13
MM-115 | Tabla de corte en polietileno para diseccion autopsias | 1
MM-116 | Taburete alto laboratorio | 53
MM-117 | Taburete con ruedas | 81
MM-118 | Taburete de anestesista | 6
MM-119 | Vacuómetro | 194
9966